## İNDEKS
BAYMAK FİYAT LİSTESİ YÜRÜRLÜĞE GİRİŞ TARİHİ :01/05/2026
SAYFA NO | ÜRÜN GRUBU
1 | BAYMAK YOĞUŞMALI KOMBİ VE AKSESUARLARI | LİSTE
2 | KONVANSİYONEL KOMBİ AKSESUARLARI | LİSTE
3 | BAYMAK DUVAR TİPİ YOĞUŞMALI KAZANLAR VE AKSESUARLARI | LİSTE
3 S1 | KASKAD SEÇİMİ | LİSTE
3 S2 | TEKLİ KAZAN UYGULAMALARI SEÇİM TABLOSU | LİSTE
4 | BAYMAK YER TİPİ YOĞUŞMALI KAZANLAR VE AKSESUARLARI | LİSTE
4 S | YER TİPİ YOĞUŞMALI KAZAN KASKAD SEÇİM TABLOSU | LİSTE
5 | ŞOFBEN | LİSTE
6 | GENLEŞME TANKLARI | LİSTE
7 | TERMOSİFON + TERMOBOYLER(MONTAJ HARİÇ) | LİSTE
8 | AQUA BOYLERLER | LİSTE
9 | (YENİ) PLUS KLİMALAR (MD) | LİSTE
10 | MULTİ KLİMALAR (MD) | LİSTE
10 S | MULTI KLIMALAR SEÇİM TABLOSU | LİSTE
11 | ISI POMPALARI | LİSTE
12 | VANALAR | LİSTE
13 | TANK ÜSTÜ PAKET HİDROFORLAR | LİSTE
14 | KVC SERİSİ DİKEY ÇOK KADEMELİ HİDROFORLAR (TANKSIZ) | LİSTE
15 | FREKANS KONTROLLÜ HİDROFORLAR (TANKSIZ) | LİSTE
16 | FR.KONT.SİR.(EVOSTA-VS) | LİSTE
17 | FREKANS KONT. SİRK.(EVOPLUS LİTE) | LİSTE
18 | FREKANS KONT. SİRK.(EVOPLUS) | LİSTE
19 | FREKANS KONT.SİRK.(EVOPLUS END) | LİSTE
20 | HİDR. POMPALARI | LİSTE
21 | ATIK SU DALGIÇ POMPALAR | LİSTE

## Kampanyalı Ürünler
MAL KODU | MAL ADI | DÖVİZ CİNSİ | GRUP KODU | KAMPANYA FİYATI | NAKİT İSKONTOSU YOKTUR | ÜRÜNLER STOKLAR İLE SINIRLIDIR
100022596 | JOINT KIT 2x2'li Ara Bağlantı Aparatı (4'lü E.sybox Max için) | EUR | POMPA AKSESUARLARI | 85
100021323 | EVOSTA3 40/130 (1") | EUR | POMPA | 150
100021324 | EVOSTA3 40/180 (1") | EUR | POMPA | 150
100023855 | EVOPLUS LITE 60/220-F32 | EUR | POMPA | 288
100023856 | EVOPLUS LITE 80/220-F32 | EUR | POMPA | 319
100023857 | EVOPLUS LITE 120/220-F32 | EUR | POMPA | 355
14510262 | EVOPLUS B 80/450.100 M | EUR | POMPA | 1501
14510271 | EVOPLUS D 150/250.40 M | EUR | POMPA | 1901
14330003 | E 30 EJEKTÖR | EUR | POMPA AKSESUARLARI | 31
14190013 | K 55/200 T SANT.POMP. | EUR | POMPA | 513
14210003 | K 45/50 M ÇİFT PERV.SANT.POMP | EUR | POMPA | 274
14230109 | KVC 45-120 T | EUR | POMPA | 599
14410043 | FEKA VS 750 T-NA | EUR | POMPA | 405
100021072 | FEKABOX 110 | EUR | POMPA | 264
100022139 | 1 KVC 40-80 T HID. (D. TANKSIZ) | TRY | HİDROFOR | 21460
100020832 | GENLEŞME TANKI TM 1500 | TRY | GENLEŞME TANKI | 40491
14360036 | MULTI 4 SW M YAT.ÇOK KAD TUZLU SU POMPA | EUR | POMPA | 320
14360037 | EUROSWIM 50 M HAVUZ POMPASI | EUR | POMPA | 210
14360038 | EUROSWIM 75 M HAVUZ POMPASI | EUR | POMPA | 215
14360040 | EUROSWIM 100 M HAVUZ POMPASI | EUR | POMPA | 181
14360044 | EUROSWIM 200 M HAVUZ POMPASI | EUR | POMPA | 483
14360046 | EUROSWIM 300 T HAVUZ POMPASI | EUR | POMPA | 539
14360048 | EUROSWIM 300 M HAVUZ POMPASI | EUR | POMPA | 468
14080027 | ALP 2000 T KURU ROT.SİRK.POMPA | EUR | POMPA | 349
100021849 | KLP 40-1800 T | EUR | POMPA | 415
100021851 | KLP 50-2000 T | EUR | POMPA | 785
14080051 | KLP 80-1200 T | EUR | POMPA | 904
100021854 | KLP 80-1600 T | EUR | POMPA | 920
14070003 | VS 35/150 SIHHI TES.SİRK.POM | EUR | POMPA | 191
100022277 | MULTIFUNCTION MODULE | EUR | POMPA | 11
14510206 | EVOPLUS B 40/220.32 M FR. KONT. POMPA | EUR | POMPA | 306
14510241 | EVOPLUS B 180/250.40 M FR. KONT. POMPA | EUR | POMPA | 1226
14510242 | EVOPLUS B 40/240.50 M FR. KONT. POMPA | EUR | POMPA | 755
14510256 | EVOPLUS B 60/360.80 M FR. KONT. POMPA | EUR | POMPA | 955
14510274 | EVOPLUS D 60/240.50 M FR. KONT. POMPA | EUR | POMPA | 1361
14510275 | EVOPLUS D 80/240.50 M FR. KONT. POMPA | EUR | POMPA | 1536
14510281 | EVOPLUS D 60/340.65 M FR. KONT. POMPA | EUR | POMPA | 1861

## BAYMAK YOĞUŞMALI KOMBİ 1
|  | YÜRÜRLÜĞE GİRİŞ TARİHİ :01/05/2026 |  | İNDEKSE GERİ DÖN | 1
(2026/05 FİYAT LİSTEMİZ BAZ ALINMIŞTIR.)
KDV HARİÇ TAVSİYE PERAKENDE SATIŞ FİYATI LİSTESİ
BU FİYATLARA NAKLİYE ÜCRETLERİ DAHİL DEĞİLDİR, NAKLİYE ÜCRETLERİ VE UYGULAMALARI AYRICA İLAN EDİLİR.
90 GÜN VADELİ ve KREDİ KARTI FİYATLARIDIR.
BAYMAK
YENİ PREMIX YOĞUŞMALI KOMBİ
DÖVİZ CİNSİ | ÜRÜN KODU | ÜRÜN ADI | KAPASİTE /Kcal/h | TAVSİYE PERAKENDE SATIŞ FİYATI
TL | 100023372 | BAYMAK LUNATEC 24-F | 20554 | 44949
TL | 100023373 | BAYMAK LUNATEC 30-F | 25370 | 47960
TL | 100023376 | BAYMAK LUNATEC 35-F | 30100 | 48529
| Not | Lunatec Premix Yoğuşmalı kombilerde yakıt olarak LPG de kullanılabilmektedir.
BAYMAK
PREMIX YOĞUŞMALI KOMBİ
DÖVİZ CİNSİ | ÜRÜN KODU | ÜRÜN ADI | KAPASİTE /Kcal/h | TAVSİYE PERAKENDE SATIŞ FİYATI
TL | 100023350 | BAYMAK DUOTEC COMPACT 24-F | 20382 | 43733
TL | 100023351 | BAYMAK DUOTEC COMPACT 30-F | 26144 | 46664
BAYMAK
PREMIX YOĞUŞMALI KOMBİ
DÖVİZ CİNSİ | ÜRÜN KODU | ÜRÜN ADI | KAPASİTE /Kcal/h | TAVSİYE PERAKENDE SATIŞ FİYATI
TL | 100023389 | BAYMAK DUOTEC 33-F | 28380 | 49687
TL | 100023390 | BAYMAK DUOTEC 42-F | 36120 | 55084
TL | 100023391 | BAYMAK DUOTEC 45-F | 38700 | 55243
| Not: | Premix Yoğuşmalı kombilerde yakıt olarak doğalgaz kullanılmaktadır. LPG ile kesinlikle çalışmamaktadır.
BAYMAK
PREMIX YOĞUŞMALI BOYLER ÇIKIŞLI KOMBİ
DÖVİZ CİNSİ | ÜRÜN KODU | ÜRÜN ADI | KAPASİTE /Kcal/h | TAVSİYE PERAKENDE SATIŞ FİYATI
TL | 100023403 | DUOTEC 42 DHW KOMBİ-F | 36120 | 55639
| Not: | Premix Yoğuşmalı kombilerde yakıt olarak doğalgaz kullanılmaktadır. LPG ile kesinlikle çalışmamaktadır.
Boyler sıcaklık sensörü dahildir. Boyler ihtiyaca göre harici seçilerek verilmelidir, dahil değildir.
BAYMAK
DEMO YOĞUŞMALI KOMBİLER
DÖVİZ CİNSİ | ÜRÜN KODU | ÜRÜN ADI | KAPASİTE /Kcal/h | TAVSİYE PERAKENDE SATIŞ FİYATI
TL | 100021335 | DUOTEC COMPACT 24 (İçi Boş) |  | 3504
TL | 100022932 | BAYMAK LUNATEC 24 (İÇİ BOŞ) DEMO |  | 3653
Aksesuarlarımızın fiyatları aşağıda bulunmaktadır. Aksesuarların kullanım alanları ve gerekli bilgiler tanıtım sunumlarında ve kataloglarımızda yer almaktadır.
YOĞUŞMALI KOMBİLER BACA BAĞLANTISI AKSESUARLARI
DÖVİZ CİNSİ | ÜRÜN KODU | ÜRÜN ADI |  | TAVSİYE PERAKENDE SATIŞ FİYATI
TL | 16900344 | İLAVE BACA UZATMA (PREMIX 50 CM ) - Ø60/100 |  | 488
TL | 16900340 | İLAVE BACA UZATMA (PREMIX 100 CM) - Ø60/100 |  | 607
TL | 100020682 | İLAVE BACA UZATMA (PREMİX 200 CM) - Ø60/100 |  | 1339
TL | 16900341 | 90 DIRSEK (PREMIX) - Ø60/100 |  | 489
TL | 16900342 | 45 DIRSEK (PREMIX) - Ø60/100 |  | 454
TL | 16900343 | KOMBİ BACASI (PREMIX) - Ø60/100 |  | 779
TL | 16900345 | BACA+DİRSEK TAKIM ( YOĞUŞMALI) - Ø60/100 |  | 833
TL | 16900429 | YOĞUŞMALI KOMBİ DİK BACA SETİ + ADAPTÖR - Ø60/100 |  | 1930
TL | 100020953 | BACA+DİRSEK TAKIM ( IDEE) - Ø60/100 |  | 840
YENİ FLANŞ BAĞLANTILI YOĞUŞMALI KOMBİLER BACA BAĞLANTISI AKSESUARLARI
DÖVİZ CİNSİ | ÜRÜN KODU | ÜRÜN ADI |  | TAVSİYE PERAKENDE SATIŞ FİYATI
TL | 100023244 | Dirsek Seti Ø60-100mm 45° Prmx-F |  | 449
TL | 100023245 | Uzatma Ø60-100 L:500mm Prmx-F |  | 462
TL | 100023246 | Dik Baca+AdaptörØ60-100 L:1000 yoğ flanş |  | 2367
TL | 100023247 | Dirsek Seti Ø60-100 90° Yoğ. Flanşlı |  | 484
TL | 100023248 | Uzatma Ø60-100 L:1000mm Yoğ. Flanşlı |  | 603
TL | 100023243 | Baca Seti Ø60-100 L:725mm Yoğ. Flanşlı |  | 652
TL | 100023344 | Dik Baca Adaptörü Prmx-F |  | 528
| Not: | Sonu “F” ile biten modeller ile sadece sonu “F” ile biten baca aksesuarları kullanılmalıdır.
SICAKLIK DÜZENLEME AKSESUARLARI
DÖVİZ CİNSİ | ÜRÜN KODU | ÜRÜN ADI | TAVSİYE EDİLEN KOMBİ MODELİ | TAVSİYE PERAKENDE SATIŞ FİYATI
TL | 100023295 | BAYMAK LOGI S KABLOSUZ ODA TERMOSTATI | TÜM KOMBİLER | 2212
TL | 100023296 | BAYMAK LOGI PRO S KBLS. PROG. ODA TERMOS | TÜM KOMBİLER | 2250
TL | 16900402 | BAYMAK IDEE PROGRAMLANABİLİR ODA TERMOSTATI | LUNATEC, DUOTEC,NOVADENS, LUNA AVANT | 3844
TL | 16900404 | DIŞ HAVA SENSÖRÜ S010079U | LUNATEC, DUOTEC,NOVADENS, LUNA AVANT | 1094
DÖVİZ CİNSİ | ÜRÜN KODU | ÜRÜN ADI |  | TAVSİYE PERAKENDE SATIŞ FİYATI
TL | 100023300 | YOĞUŞMALI KOMBİ NÖTRALİZASYON KİTİ |  | 1209
TL | 16999007 | YOĞUŞMALI BAĞLANTI SETİ (4'LÜ) |  | 919
DI DIETRICH
Para Birimi | Ürün Kodu | Ürün Adı | TAVSİYE PERAKENDE SATIŞ FİYATI
ÜRÜNLER ( Naneo S )
EURO | 7716640 | Naneo S PMC-S 34 | 1417
| 100005661 | AD 226 Boyler Sıcaklık Sensörü | 17
ÜRÜNLER ( Evodens AMC )
EURO | 7670370 | DDT Evodens AMC 25/28 MI | 1799
EURO | 7670372 | DDT Evodens AMC 25/39 BIC | 2828
ÜRÜNLER ( Modulens G )
AGC 35/V 160 SL
EURO | 100016315 | DDT Modulens G JA1 35 KW ISITICI | 1970
| 100016428 | DDT Modulens G ER223 160SL BOYLER | 872
| 100017391 | DDT Modulens G JA8 BAĞLANTI KİTİ | 57
|  | TOPLAM | 2899
AGC 35/V 220 SHL
EURO | 100016315 | DDT Modulens G JA1 35 KW ISITICI | 1970
| 100016425 | DDT Modulens G ER220 220SHL BOYLER | 1994
| 100017392 | DDT Modulens G JA9 BAĞLANTI KİTİ | 69
|  | TOPLAM | 4033
EURO | 100017433 | DDT Modulens G ER219 RESİRKÜLASYON KİTİ | 28
EURO | 100017393 | DDT Modulens G JA10 Bağlantı Kiti | 47
EURO | 100016480 | DDT Modulens G ER228 BAĞLANTI KİTİ (160 L) | 242
EURO | 100017431 | DDT Modulens G ER216 BAĞLANTI KİTİ (220 L) | 263
ODA TERMOSTATLARI
EURO | 100023310 | DDT PRGLANABİLİR KABLOSUZ ODA TERMOSTATI | 95
EURO | 7837946 | SMART TC ODA TERMOSTATI | 185
AKSESUARLAR
EURO | 85757741 | DDT FM46 DIŞ HAVA SENSÖRÜ | 12
HERMETİK BACA SETLERİ ( Ø60/100 )
TL | 100022582 | YATAY BACA SETİ (PREMIX-NANEO S) - Ø60/100 | 898
| Not: | Sonu “F” ile biten modeller ile sadece sonu “F” ile biten baca aksesuarları kullanılmalıdır.

## KONVANSİYONEL KOMBİ AKS. 2
|  | YÜRÜRLÜĞE GİRİŞ TARİHİ :01/05/2026 |  | İNDEKSE GERİ DÖN | 2
(2026/05 FİYAT LİSTEMİZ BAZ ALINMIŞTIR.)
KDV HARİÇ TAVSİYE PERAKENDE SATIŞ FİYATI LİSTESİ
BU FİYATLARA NAKLİYE ÜCRETLERİ DAHİL DEĞİLDİR, NAKLİYE ÜCRETLERİ VE UYGULAMALARI AYRICA İLAN EDİLİR.
90 GÜN VADELİ ve KREDİ KARTI FİYATLARIDIR.
KONVANSİYONEL KOMBİ İLAVE AKSESUARLARI
DÖVİZ CİNSİ | ÜRÜN KODU | ÜRÜN ADI | TAVSİYE EDİLEN KOMBİ MODELİ | TAVSİYE PERAKENDE SATIŞ FİYATI
TL | 16900210 | BACA KITI DT24 / BH13 | 24 KW VE ŞOFBEN | 663
TL | 16900164 | BACA+DİRSEK TAKIMI 90 DERECE V2 | 31 KW | 1085
TL | 16900162 | KOMBİ BACASI V2 |  | 554
TL | 16900017 | KOMBİ DİRSEK 45° |  | 653
TL | 16900002 | KOMBİ DİRSEK 90° |  | 613
TL | 100020680 | İLAVE BACA UZATMA 2000 MM |  | 1493
TL | 16900163 | İLAVE BACA UZATMA 1000 mm |  | 572
TL | 16900419 | İLAVE BACA UZATMA 500 mm |  | 474
TL | 16900321 | YÜKSELTME SETİ (FLANŞLI) L:300 MM. |  | 697
TL | 16900428 | HERMETİK KOMBİ DİK BACA SETİ + ADAPTÖR | 24 KW | 1784

## YOĞUŞMALI KAZAN (LECTUS) 3
|  | YÜRÜRLÜĞE GİRİŞ TARİHİ :01/05/2026 |  | İNDEKSE GERİ DÖN | 3
(2026/05 FİYAT LİSTEMİZ BAZ ALINMIŞTIR.)
KDV HARİÇ TAVSİYE PERAKENDE SATIŞ FİYATI LİSTESİ
BU FİYATLARA NAKLİYE ÜCRETLERİ DAHİL DEĞİLDİR, NAKLİYE ÜCRETLERİ VE UYGULAMALARI AYRICA İLAN EDİLİR.
90 GÜN VADELİ ve KREDİ KARTI FİYATLARIDIR.
BAYMAK LECTUS
DUVAR TİPİ YOĞUŞMALI KAZANLAR - KİT POMPALI MODELLER
DÖVİZ CİNSİ | ÜRÜN KODU | ÜRÜN ADI | KAPASİTE /Kcal/h | TAVSİYE PERAKENDE SATIŞ FİYATI
EUR | 100023907 | LECTUS 65 FREKANS POMPALI YOĞ. KAZAN_ | 55900 | 1809
EUR | 100023908 | LECTUS 90 FREKANS POMPALI YOĞ. KAZAN_ | 77400 | 1975
EUR | 100023909 | LECTUS 115 FREKANS POMPALI YOĞ. KAZAN_ | 98040 | 2189
| Not: | Duvar tipi yoğuşmalı kazanlarda kazan altı kit pompası olarak kullanılan DAB EVOPLUS 60/180 XM OEM model sirkülasyon pompası kazan fiyatına dahildir.
DAB EVOPLUS 60/180 XM OEM model kit pompasının ayrı satışı mevcut değildir.Sadece pompalı ürün kodu modeli ile beraber verilmektedir.
Belirlenen pompalar denge kabı kullanılan sistemler için geçerli olup plakalı eşanjör uygulaması halinde oluşacak kayıplar hesaplanarak uygun pompa seçimi bu hesaba göre yapılmalı ya da teknik destek alınmalıdır.
BAYMAK LECTUS
DUVAR TİPİ YOĞUŞMALI KAZANLAR
DÖVİZ CİNSİ | ÜRÜN KODU | ÜRÜN ADI | KAPASİTE /Kcal/h | TAVSİYE PERAKENDE SATIŞ FİYATI
EUR | 10090901 | BAYMAK LECTUS 65 DUVAR TİPİ YOĞUŞMALI KAZAN | 55900 | 1597
EUR | 10090902 | BAYMAK LECTUS 90 DUVAR TİPİ YOĞUŞMALI KAZAN | 77400 | 1763
EUR | 10090903 | BAYMAK LECTUS 115 DUVAR TİPİ YOĞUŞMALI KAZAN | 98040 | 1977
| Not: | Duvar tipi yoğuşmalı kazanlarda yakıt olarak doğalgaz ve LPG kullanılmaktadır.
LECTUS 65-115 modelinde servis tarafından parametre değişimi yeterlidir.LECTUS 90 modelinde yetkili servis tarafından dönüşüm kiti kullanılacaktır
Yoğuşmalı kazanın sensör ve elektrik bağlantıları yetkili servis tarafından ücretsiz olarak yapılacaktır.(kazan dairesi elektrik işleri hariçtir.)
HİDROLİK BAĞLANTI KİTİ İÇİN SİRKÜLASYON POMPALAR
DÖVİZ CİNSİ | ÜRÜN KODU | ÜRÜN ADI | Tavsiye Edilen Kazan Grubu | TAVSİYE PERAKENDE SATIŞ FİYATI
EUR | 14510198 | EVOPLUS 60/180 XM FREKANS KONT. POMPA | Lectus 65-90-115 | 422
DEMO DUVAR TİPİ YOĞUŞMALI KAZAN
DÖVİZ CİNSİ | ÜRÜN KODU | ÜRÜN ADI | KAPASİTE /Kcal/h | TAVSİYE PERAKENDE SATIŞ FİYATI
EUR | 10090921 | BAYMAK LECTUS DUVAR TİPİ YOĞ. KAZAN (ICI BOS) |  | 420
TEK KAZAN İÇİN SICAKLIK DÜZENLEME AKSESUARLARI
DÖVİZ CİNSİ | ÜRÜN KODU | ÜRÜN ADI |  | TAVSİYE PERAKENDE SATIŞ FİYATI
TL | 16900402 | BAYMAK IDEE PROGRAMLANABİLİR ODA TERMOSTATI |  | 3844
TEK KAZAN İÇİN SICAKLIK DÜZENLEME AKSESUARLARI
DÖVİZ CİNSİ | ÜRÜN KODU | ÜRÜN ADI |  | TAVSİYE PERAKENDE SATIŞ FİYATI
TL | 09120033 | KAZAN POMPASI VE BOYLER POMPASI KONTROL PANOSU |  | 3373
EUR | 19170095 | S101635 SCU-X03 MODULASYONLU POMPA KONTROL UNITESI |  | 59
EUR | 16910076 | BAYMAK ZON KONTROLÖR |  | 167
EUR | 16900224 | BAYMAK DIŞ HAVA SENSÖRÜ |  | 17
EUR | 16910078 | BAYMAK BOYLER SENSÖRÜ |  | 19
KASKAD UYGULAMASI İÇİN SICAKLIK DÜZENLEME AKSESUARLARI
DÖVİZ CİNSİ | ÜRÜN KODU | ÜRÜN ADI |  | TAVSİYE PERAKENDE SATIŞ FİYATI
EUR | 16900066 | QAC34 DIŞ HAVA SENSÖRÜ |  | 14
TL | 09120032 | RVS 283 KASKAD KONTROL PANELİ |  | 18542
TL | 100020681 | RVS 21 MOD BUS KASKAD KONTROL PANELİ |  | 21503
TL | 09120034 | RVS 46 İLAVE ZON KONTROL PANELİ |  | 8888
EUR | 16910171 | OCI365.03/101 OT/LPB ÇEVİRİCİ ARA BİRİM KARTI |  | 72
EUR | 16910072 | QAZ36.522/109 SICAK SU SENSÖRÜ |  | 9
EUR | 16900077 | QAD36/101 ISITMA SUYU GİDİŞ SENSÖRÜ |  | 19
EUR | 100022179 | OCI 670/109 WEB SERVER |  | 197
EUR | 16910074 | QAA 55.110/101 MODÜLASYONLU ODA TERMOSTATI |  | 65
TRY | 100020830 | BNT 500 NÖTRALİZASYON TANKI -500 kw |  | 1638
TRY | 100020840 | BNT 1000 NÖTRALİZASYON TANKI -1000 kw |  | 2583
TRY | 100020841 | BNT 1500 NÖTRALİZASYON TANKI -1500 kw |  | 3110
EUR | S62518 | MC4 KASKAD KONTROL PANELİ |  | 284
* MC4 Kaskad kontrol paneli ile beraber 16900402 Baymak Idee Programlanabilir Oda Termostatı kullanılması zorunludur.
HİDROLİK BAĞLANTI KİTİ
DÖVİZ CİNSİ | ÜRÜN KODU | ÜRÜN ADI |  | TAVSİYE PERAKENDE SATIŞ FİYATI
TL | 16900208 | DUVAR TİPİ YOĞ.KAZAN RMH45-115kW TEK KAZAN KOLL.GR |  | 9855
TL | 16900209 | DUVAR TİPİ YOĞ.KAZAN RMH45-115KW 2Lİ KASKAD KOL.GR |  | 7794
TL | 16900221 | DUVAR TİPİ YOĞ.KAZAN RMH45-115KW 3LÜ KASKAD KOL.GR |  | 10179
TL | 16900222 | DUVAR TİPİ YOĞ.KAZAN RMH45-115KW 4LÜ KASKAD KOL.GR |  | 10268
TL | 16900227 | DUVAR TİPİ YOĞ.KAZAN RMH45-115kW HİDROLİK BAĞ.SETİ |  | 22060
TL | 16900223 | KÖR FLANŞ GRUBU |  | 6000
HİDROLİK BAĞLANTI SETİ İÇİNDE DAB MARKALI EVOPLUS 60/180 XM OEM FREKANS KONTROLLÜ SİRK. POMPASI MEVCUTTUR.
HERMETİK BACA BAĞLANTISI AKSESUARLARI
DÖVİZ CİNSİ | ÜRÜN KODU | ÜRÜN ADI |  | TAVSİYE PERAKENDE SATIŞ FİYATI
EUR | 16900212 | 100/150 L1250 DİKEY BACA SETİ RMH 65-90-115 kW |  | 127
EUR | 16900213 | 100/150 L1250 YATAY BACA SETİ RMH 65-90-115 kW |  | 119
EUR | 16900214 | 100/150 BACA UZATMA PARÇASI L=500mm RMH 65-90-115 |  | 57
EUR | 16900215 | 100/150 BACA UZATMA PARÇASI L=1000mm RMH 65-90-115 |  | 70
EUR | 16900216 | DÜZ ÇATI SABİTLEME PARÇASI RMH 65-90-115 kW |  | 23
EUR | 16900217 | EĞİMLİ ÇATI SABİTLEME PARÇASI RMH 65-90-115 kW |  | 39
EUR | 16900218 | DİRSEK 45º 100/150 RMH 65-90-115 kW |  | 50
EUR | 16900219 | DİRSEK 90º 100/150 RMH 65-90-115 kW |  | 40
ÖZELLİKLER
FİYATLARA LECTUS YOĞUŞMALI DUVAR TİPİ KAZANLARIN HERMETİK BACA VE DİRSEK SETLERİ DAHİL DEĞİLDİR.
TEKLİ VE KASKAD UYGULAMALARINDA KULLANILACAK EKİPMANLAR İÇİN SEÇİM TABLOSUNA BAKINIZ : REF : 4S1 VE 4S2 SAYFALARI
*** YOĞUŞMALI KAZANLARIN KULLANILDIĞI SİSTEMLERDE DENGE KABI VEYA PLAKALI EŞANJÖR KULLANMAK MECBURİDİR. ***
*** BU EKİPMANLARDAN BİRİNİN EKSİK OLMASI HALİNDE İLK ÇALIŞTIRMA VE GARANTİ İŞLEMİ YAPILMAMAKTADIR ***

## 3S1 KASKAD SEÇİMİ
[7 empty] | İNDEKSE GERİ DÖN |  | 3 S1
KASKAD SEÇİM TABLOSU
|  | KAZAN | Dış hava sensörü | KONTROL PANELİ VE EKRANI | ARA BİRİM KARTI | Güneş Kollektörü Sensörü | Boyler Sensörü | Denge Kabı Sensörü | Üç Yollu Vana Kontrol Sensörü | HİDROLİK SET
|  |  | QAC34/101 | RVS 283 KONTROL PANELİ | OCI365.03/109 | QAZ36.522/109 | QAZ36.522/109 | QAD36/101 | QAD36/101 | BAĞLANTI SETİ | KÖR FLANŞ | KOLLEKTÖR
| SİSTEMLER |  | 16900066 | 09120032 | 16910171 | 16910072 | 16910072 | 16900077 | 16900077 | 16900227 | 16900223
1 | 2 'Lİ KASKAD Radyatör Isınma | 2 | 1 | 1 | 2 |  |  | 2 |  | 2 | 1 | 16900209
2 | 2 'Lİ KASKAD Radyatör Isınma ve Boyler | 2 | 1 | 1 | 2 |  | 1 | 2 |  | 2 | 1 | 16900209
3 | 2 'Lİ KASKAD Yerden Isınma (üç yollu vana) | 2 | 1 | 1 | 2 |  |  | 2 | 1 | 2 | 1 | 16900209
4 | 2 'Lİ KASKAD Yerden Isınma ve Boyler | 2 | 1 | 1 | 2 |  | 1 | 2 | 1 | 2 | 1 | 16900209
5 | 3 'Lİ KASKAD Radyatör Isınma | 3 | 1 | 1 | 3 |  |  | 2 |  | 3 | 1 | 16900221
6 | 3 'Lİ KASKAD Radyatör Isınma ve Boyler | 3 | 1 | 1 | 3 |  | 1 | 2 |  | 3 | 1 | 16900221
7 | 3 'Lİ KASKAD Yerden Isınma (üç yollu vana) | 3 | 1 | 1 | 3 |  |  | 2 | 1 | 3 | 1 | 16900221
8 | 3 'Lİ KASKAD Yerden Isınma ve Boyler | 3 | 1 | 1 | 3 |  | 1 | 2 | 1 | 3 | 1 | 16900221
9 | 4 'Lİ KASKAD Radyatör Isınma | 4 | 1 | 1 | 4 |  |  | 2 |  | 4 | 1 | 16900222
10 | 4 'Lİ KASKAD Radyatör Isınma ve Boyler | 4 | 1 | 1 | 4 |  | 1 | 2 |  | 4 | 1 | 16900222
11 | 4 'Lİ KASKAD Yerden Isınma (üç yollu vana) | 4 | 1 | 1 | 4 |  |  | 2 | 1 | 4 | 1 | 16900222
12 | 4 'Lİ KASKAD Yerden Isınma ve Boyler | 4 | 1 | 1 | 4 |  | 1 | 2 | 1 | 4 | 1 | 16900222
13 | 5' Lİ KASKAD Radyatör Isınma | 5 | 1 | 1 | 5 |  |  | 2
14 | 5 'Lİ KASKAD Radyatör Isınma ve Boyler | 5 | 1 | 1 | 5 |  | 1 | 2
15 | 5 'Lİ KASKAD Yerden Isınma (üç yollu vana) | 5 | 1 | 1 | 5 |  |  | 2 | 1
16 | 5'Lİ KASKAD Yerden Isınma ve Boyler | 5 | 1 | 1 | 5 |  | 1 | 2 | 1
17 | 6' Lİ KASKAD Radyatör Isınma | 6 | 1 | 1 | 6 |  |  | 2
18 | 6 'Lİ KASKAD Radyatör Isınma ve Boyler | 6 | 1 | 1 | 6 |  | 1 | 2
19 | 6 'Lİ KASKAD Yerden Isınma (üç yollu vana) | 6 | 1 | 1 | 6 |  |  | 2 | 1
20 | 6'Lİ KASKAD Yerden Isınma ve Boyler | 6 | 1 | 1 | 6 |  | 1 | 2 | 1
21 | 7' Lİ KASKAD Radyatör Isınma | 7 | 1 | 1 | 7 |  |  | 2
22 | 7 'Lİ KASKAD Radyatör Isınma ve Boyler | 7 | 1 | 1 | 7 |  | 1 | 2
23 | 7 'Lİ KASKAD Yerden Isınma (üç yollu vana) | 7 | 1 | 1 | 7 |  |  | 2 | 1
24 | 7'Lİ KASKAD Yerden Isınma ve Boyler | 7 | 1 | 1 | 7 |  | 1 | 2 | 1
25 | 8' Lİ KASKAD Radyatör Isınma | 8 | 1 | 1 | 8 |  |  | 2
26 | 8 'Lİ KASKAD Radyatör Isınma ve Boyler | 8 | 1 | 1 | 8 |  | 1 | 2
27 | 8 'Lİ KASKAD Yerden Isınma (üç yollu vana) | 8 | 1 | 1 | 8 |  |  | 2 | 1
28 | 8'Lİ KASKAD Yerden Isınma ve Boyler | 8 | 1 | 1 | 8 |  | 1 | 2 | 1
29 | 9' Lİ KASKAD Radyatör Isınma | 9 | 1 | 1 | 9 |  |  | 2
30 | 9 'Lİ KASKAD Radyatör Isınma ve Boyler | 9 | 1 | 1 | 9 |  | 1 | 2
31 | 9 'Lİ KASKAD Yerden Isınma (üç yollu vana) | 9 | 1 | 1 | 9 |  |  | 2 | 1
32 | 9'Lİ KASKAD Yerden Isınma ve Boyler | 9 | 1 | 1 | 9 |  | 1 | 2 | 1
33 | 10' Lİ KASKAD Radyatör Isınma | 10 | 1 | 1 | 10 |  |  | 2
34 | 10 'Lİ KASKAD Radyatör Isınma ve Boyler | 10 | 1 | 1 | 10 |  | 1 | 2
35 | 10 'Lİ KASKAD Yerden Isınma (üç yollu vana) | 10 | 1 | 1 | 10 |  |  | 2 | 1
36 | 10 'Lİ KASKAD Yerden Isınma (2 adet üç yollu vana) | 10 | 1 | 1 | 10 |  |  | 2 | 2
37 | 10'Lİ KASKAD Yerden Isınma ve Boyler | 10 | 1 | 1 | 10 |  | 1 | 2 | 1
38 | 11' Lİ KASKAD Radyatör Isınma | 11 | 1 | 1 | 11 |  |  | 2
39 | 11 'Lİ KASKAD Radyatör Isınma ve Boyler | 11 | 1 | 1 | 11 |  | 1 | 2
40 | 11 'Lİ KASKAD Yerden Isınma (üç yollu vana) | 11 | 1 | 1 | 11 |  |  | 2 | 1
41 | 11 'Lİ KASKAD Yerden Isınma (2 adet üç yollu vana) | 11 | 1 | 1 | 11 |  |  | 2 | 2
42 | 11'Lİ KASKAD Yerden Isınma ve Boyler | 11 | 1 | 1 | 11 |  | 1 | 2 | 1
43 | 12' Lİ KASKAD Radyatör Isınma | 12 | 1 | 1 | 12 |  |  | 2
44 | 12 'Lİ KASKAD Radyatör Isınma ve Boyler | 12 | 1 | 1 | 12 |  | 1 | 2
45 | 12 'Lİ KASKAD Yerden Isınma (üç yollu vana) | 12 | 1 | 1 | 12 |  |  | 2 | 1
46 | 12 'Lİ KASKAD Yerden Isınma (2 adet üç yollu vana) | 12 | 1 | 1 | 12 |  |  | 2 | 2
47 | 12'Lİ KASKAD Yerden Isınma ve Boyler | 12 | 1 | 1 | 12 |  | 1 | 2 | 1
48 | 13' Lİ KASKAD Radyatör Isınma | 13 | 1 | 1 | 13 |  |  | 2
49 | 13 'Lİ KASKAD Radyatör Isınma ve Boyler | 13 | 1 | 1 | 13 |  | 1 | 2
50 | 13 'Lİ KASKAD Yerden Isınma (üç yollu vana) | 13 | 1 | 1 | 13 |  |  | 2 | 1
51 | 13 'Lİ KASKAD Yerden Isınma (2 adet üç yollu vana) | 13 | 1 | 1 | 13 |  |  | 2 | 2
52 | 13'Lİ KASKAD Yerden Isınma ve Boyler | 13 | 1 | 1 | 13 |  | 1 | 2 | 1
53 | 14' Lİ KASKAD Radyatör Isınma | 14 | 1 | 1 | 14 |  |  | 2
54 | 14 'Lİ KASKAD Radyatör Isınma ve Boyler | 14 | 1 | 1 | 14 |  | 1 | 2
55 | 14 'Lİ KASKAD Yerden Isınma | 14 | 1 | 1 | 14 |  |  | 2 | 1
56 | 14 'Lİ KASKAD Yerden Isınma (2 adet üç yollu vana) | 14 | 1 | 1 | 14 |  |  | 2 | 2
57 | 14'Lİ KASKAD Yerden Isınma ve Boyler | 14 | 1 | 1 | 14 |  | 1 | 2 | 1
58 | 15' Lİ KASKAD Radyatör Isınma | 15 | 1 | 1 | 15 |  |  | 2
59 | 15 'Lİ KASKAD Radyatör Isınma ve Boyler | 15 | 1 | 1 | 15 |  | 1 | 2
60 | 15 'Lİ KASKAD Yerden Isınma (üç yollu vana) | 15 | 1 | 1 | 15 |  |  | 2 | 1
61 | 15 'Lİ KASKAD Yerden Isınma (2 adet üç yollu vana) | 15 | 1 | 1 | 15 |  |  | 2 | 2
62 | 15'Lİ KASKAD Yerden Isınma ve Boyler | 15 | 1 | 1 | 15 |  | 1 | 2 | 1
| İLAVE ÜRÜNLER | ÜRÜN KODU
| MODÜLASYONLU ODA TERMOSTATI | QAA55.110/101
* Tesisat genleşme tankı, boyler sirkülasyon pompaları seçimi, seçim tablosuna dahil edilmemiştir. Harici olarak temin edilmelidir.
* Denge kabı, hava ayırıcı ve tortu ayırıcı seçim tablosuna dahil edilmemiş olup kullanılması mecburidir. Paket olan modellerinde kullanılması uygundur.
*** Bu ekipmanlardan birinin eksik olması halinde ilk çalıştırma ve garanti işlemi yapılmayacaktır. ***
* Hidrolik set opsiyonel olup istendiğinde taahhütü gerçekleştiren firma tarafından yapılabilir.

## 3S2 TEKLİ KAZAN SEÇİMİ
[7 empty] | İNDEKSE GERİ DÖN |  | 3 S2
TEKLİ KAZAN SEÇİM TABLOSU
KAZAN TİPİ | KAZAN | Dış hava sensörü | Fonksiyonel Oda Termostatı | KAZAN BOYLER | Boyler Sensörü | ZON KONTROL PANELİ | HİDROLİK SET
|  | Baymak | Baymak | KONTROL PANOSU | Baymak | Baymak | BAĞLANTI SETİ | KÖR FLANŞ | KOLLEKTÖR
|  |  | Zaman kontrolü istenirse | LECTUS 65-90-115
KODLAR |  | 16900224 | 16900402 | 09120033 | 16910078 | 16910076 | 16900227 | 16900223 | 16900208
Kazan
Radyatör Isınma | 1 | 1 | 1 | 1 |  |  | 1 | 1 | 1
Radyatör Isınma ve Boyler | 1 | 1 | 1 | 1 | 1 |  | 1 | 1 | 1
Düşük Sıcaklık Zonu (üç yollu karışım vanası) | 1 |  | 1 |  |  | 1 | 1 | 1 | 1
Düşük Sıcaklık Zonu (üç yollu karışım vanası) ve boyler | 1 |  | 1 | 1 | 1 | 1 | 1 | 1 | 1
Düşük Sıcaklık Zonu (üç yollu karışım vanası) ,radyatör ve boyler | 1 |  | 2 | 1 | 1 | 1 | 1 | 1 | 1
* Tesisat genleşme tankı, boyler sirkülasyon pompaları seçimi, seçim tablosuna dahil edilmemiştir. Harici olarak temin edilmelidir.
* Denge kabı, hava ayırıcı ve tortu ayırıcı seçim tablosuna dahil edilmemiş olup kullanılması mecburidir. Paket olan modellerinde kullanılması uygundur.
*** Bu ekipmanlardan birinin eksik olması halinde ilk çalıştırma ve garanti işlemi yapılmayacaktır. ***
* Hidrolik set opsiyonel olup istendiğinde taahhütü gerçekleştiren firma tarafından yapılabilir.

## YOĞUŞMALI KAZAN (MAGNUS) 4
|  | YÜRÜRLÜĞE GİRİŞ TARİHİ :01/05/2026 |  |  | İNDEKSE GERİ DÖN | 4
(2026/05 FİYAT LİSTEMİZ BAZ ALINMIŞTIR.)
KDV HARİÇ TAVSİYE PERAKENDE SATIŞ FİYATI LİSTESİ
BU FİYATLARA NAKLİYE ÜCRETLERİ DAHİL DEĞİLDİR, NAKLİYE ÜCRETLERİ VE UYGULAMALARI AYRICA İLAN EDİLİR.
90 GÜN VADELİ ve KREDİ KARTI FİYATLARIDIR.
BAYMAK MAGNUS
YENİ YER TİPİ PREMİX YOĞUŞMALI KAZANLAR
DÖVİZ CİNSİ | ÜRÜN KODU | ÜRÜN ADI | ISITMA KAPASİTESİ - kW (50/30'C) | ISITMA KAPASİTESİ - kcal/h (50/30'C) | TAVSİYE PERAKENDE SATIŞ FİYATI
EUR | 7767867 | BYMK MAGNUS I 285 YER TİPİ YOĞ. KAZAN L | 279 | 239940 | 9903
EUR | 7767875 | BYMK MAGNUS I 285 YER TİPİ YOĞ. KAZAN R | 279 | 239940 | 9903
EUR | 7767869 | BYMK MAGNUS I 355 YER TİPİ YOĞ. KAZAN L | 350 | 301000 | 10717
EUR | 7767876 | BYMK MAGNUS I 355 YER TİPİ YOĞ. KAZAN R | 350 | 301000 | 10717
EUR | 7767870 | BYMK MAGNUS I 430 YER TİPİ YOĞ. KAZAN L | 425 | 365500 | 12170
EUR | 7767877 | BYMK MAGNUS I 430 YER TİPİ YOĞ. KAZAN R | 425 | 365500 | 12170
EUR | 7767871 | BYMK MAGNUS I 500 YER TİPİ YOĞ. KAZAN L | 497 | 427420 | 13088
EUR | 7767878 | BYMK MAGNUS I 500 YER TİPİ YOĞ. KAZAN R | 497 | 427420 | 13088
EUR | 7767872 | BYMK MAGNUS I 575 YER TİPİ YOĞ. KAZAN L | 574 | 493640 | 13793
EUR | 7767879 | BYMK MAGNUS I 575 YER TİPİ YOĞ. KAZAN R | 574 | 493640 | 13793
EUR | 7767873 | BYMK MAGNUS I 650 YER TİPİ YOĞ. KAZAN L | 651 | 559860 | 14782
EUR | 7767880 | BYMK MAGNUS I 650 YER TİPİ YOĞ. KAZAN R | 651 | 559860 | 14782
EUR | 7767881 | BYMK MAGNUS II 570 YER TİPİ YOĞ. KAZAN | 588 | 505680 | 20784
EUR | 7767882 | BYMK MAGNUS II 710 YER TİPİ YOĞ. KAZAN | 700 | 602000 | 22412
EUR | 7767884 | BYMK MAGNUS II 860 YER TİPİ YOĞ. KAZAN | 850 | 731000 | 25313
EUR | 7767885 | BYMK MAGNUS II 1000 YER TİPİ YOĞ. KAZAN | 994 | 854840 | 27119
EUR | 7767886 | BYMK MAGNUS II 1150 YER TİPİ YOĞ. KAZAN | 1148 | 987280 | 28543
EUR | 7767887 | BYMK MAGNUS II 1300 YER TİPİ YOĞ. KAZAN | 1303 | 1120580 | 30513
| Not: | Yer tipi yoğuşmalı kazanlarda yakıt olarak sadece DOĞALGAZ kullanılmaktadır. LPG ile kesinlikle çalışmamaktadır.
Yoğuşmalı kazanın sensör ve elektrik bağlantıları yetkili servis tarafından ücretsiz olarak yapılacaktır.(kazan dairesi elektrik işleri hariçtir.)
Nominal çıkış (50/30 C) kapasite değerleri verilmiştir.
* Magnus I kazanların bakım kapaklarının önünde 80 cm boşluk bırakılmalıdır. Makine odasının konumuna göre kazanlar sağ/sol ( R / L) olarak iki değişik tiple sipariş verilebilir.
|  | BAKIM KAPAĞININ BULUNDUĞU BÖLGEYE GÖRE MAGNUS I SOL (L) |  | BAKIM KAPAĞININ BULUNDUĞU BÖLGEYE GÖRE MAGNUS I SAĞ (R)
|  | BAYMAK MAGNUS I XXX YER TİPİ YOĞUŞMALI KAZAN (L) |  | BAYMAK MAGNUS I XXX YER TİPİ YOĞUŞMALI KAZAN (R)
TEK KAZAN VEYA KASKAD İÇİN SICAKLIK DÜZENLEME VE EMNİYET AKSESUARLARI
DÖVİZ CİNSİ | ÜRÜN KODU | ÜRÜN ADI |  |  | TAVSİYE PERAKENDE SATIŞ FİYATI
TRY | 100020830 | BNT 500 NÖTRALİZASYON TANKI |  |  | 1638
TRY | 100020840 | BNT 1000 NÖTRALİZASYON TANKI |  |  | 2583
TRY | 100020841 | BNT 1500 NÖTRALİZASYON TANKI |  |  | 3110
EUR | 16999013 | MAGNUS HAVA FİLTRESİ (2 X MAGNUS II) |  |  | 254
MK3 SERİSİ KAZAN KONTROL PANELLERİNİN TEK VEYA KASKAD İÇİN SICAKLIK DÜZENLEME AKSESUARLARI
DÖVİZ CİNSİ | ÜRÜN KODU | ÜRÜN ADI |  |  | TAVSİYE PERAKENDE SATIŞ FİYATI
EUR | 7663561 | AD309 BAĞLANTI KABLOSU(S-BUS) 12 MT |  |  | 37
EUR | 100013305 | AD250 KASKAD SICAKLIK SENSÖRÜ |  |  | 15
EUR | 100000030 | AD212 BOYLER SICAKLIK SENSÖRÜ |  |  | 28
EUR | 88017017 | AD199 ZON KONTROL SICAKLIK SENSÖRÜ |  |  | 23
EUR | 100013304 | AD249 ZON KONTROL KİTİ (PCB+AD199) |  |  | 57
EUR | 7774497 | SCB 10_E KONTROL KARTI |  |  | 142
EUR | 7721982 | Modbus PCB GTW-08 |  |  | 104
EUR | 88017851 | DDT AD134 BAĞLANTI KABLOSU(ModBus) 12 MT |  |  | 24
HİDROLİK BAĞLANTI KİTİ İÇİN SİRKÜLASYON POMPALAR
DÖVİZ CİNSİ | ÜRÜN KODU | ÜRÜN ADI | Tavsiye Edilen Kazan Grubu |  | TAVSİYE PERAKENDE SATIŞ FİYATI
EUR | 14510245 | EVOPLUS B 100/280.50 M FREKANS KONT. POMPA | Magnus I 500 |  | 1267
EUR | 14510246 | EVOPLUS B 120/280.50 M FREKANS KONT. POMPA | Magnus I 575 |  | 1367
EUR | 14510252 | EVOPLUS B 100/340.65 M FREKANS KONT. POMPA | Magnus I 650 |  | 1504
NOT:
MAGNUS II 570 - 710 KAZANLAR İÇİN 2 AD. EVOPLUS B 60/240.50M SİRKÜLASYON POMPASI SEÇİLMELİDİR.
MAGNUS II 860 KAZANLAR İÇİN 2 AD. EVOPLUS B 80/240.50M SİRKÜLASYON POMPASI SEÇİLMELİDİR.
MAGNUS II 1000 KAZANLAR İÇİN 2 AD. EVOPLUS B 100/280.50M SİRKÜLASYON POMPASI SEÇİLMELİDİR.
MAGNUS II 1150 KAZAN İÇİN 2 AD. EVOPLUS B 120/280.50M SİRKÜLASYON POMPASI SEÇİLMELİDİR.
MAGNUS II 1300 KAZAN İÇİN 2 AD.EVOPLUS B 100/340.65M SİRKÜLASYON POMPASI SEÇİLMELİDİR.
Belirlenen pompalar denge kabı kullanılan sistemler için geçerli olup plakalı eşanjör uygulaması halinde oluşacak kayıplar hesaplanarak uygun pompa seçimi bu hesaba göre yapılmalı ya da teknik destek alınmalıdır.
Özellikler
FİYATLARA MAGNUS YOĞUŞMALI YER TİPİ KAZANLARIN BACA VE DİRSEK SETLERİ DAHİL DEĞİLDİR. HARİCİ OLARAK YAPTIRILMALIDIR.
*** YOĞUŞMALI KAZANLARIN KULLANILDIĞI SİSTEMLERDE DENGE KABI VEYA PLAKALI EŞANJÖR KULLANMAK MECBURİDİR. ***
*** BU EKİPMANLARDAN BİRİNİN EKSİK OLMASI HALİNDE İLK ÇALIŞTIRMA VE GARANTİ İŞLEMİ YAPILMAMAKTADIR ***

## 4S MAGNUS SEÇİM TABLOSU
[7 empty] | INDEX | 4S
YER TİPİ KAZAN SİSTEM SEÇİM TABLOSU (MAGNUS I)
| SİSTEMLER | KAZAN ADEDİ | Master Kazan için SCB10 kartı | BOYLER SENSÖRÜ | BAĞLANTI KABLOSU | ISITMA DEVRESİ KONTROL SENSÖRÜ |  | DENGE KABI SENSÖRÜ
|  |  |  | AD212 | AD309 | AD199 | AD249 | AD250
|  |  | 7774497 | 100000030 | 7663561 | 88017017 | 100013304 | 100013305
1 | Tekil Kazan | 1 | 1 |  |  |  |  | 1
2 | Tekil Kazan ve Boyler | 1 | 1 | 1 |  |  |  | 1
3 | Tekil Kazan + zone + boyler | 1 | 1 | 1 |  | 1 |  | 1
4 | Tekil Kazan + 2 zone + boyler | 1 | 1 | 1 |  | 2 |  | 1
5 | Tekil Kazan + 3 zone + boyler | 1 | 1 | 1 |  | 2 | 1 | 1
6 | 2 'Lİ KASKAD | 2 | 1 |  | 1 |  |  | 1
7 | 2 'Lİ KASKAD ve Boyler | 2 | 1 | 1 | 1 |  |  | 1
8 | 2 'Lİ KASKAD + zone + boyler | 2 | 1 | 1 | 1 | 1 |  | 1
9 | 2 'Lİ KASKAD + 2 zone + boyler | 2 | 1 | 1 | 1 | 2 |  | 1
10 | 2 'Lİ KASKAD + 3 zone + boyler | 2 | 1 | 1 | 1 | 2 | 1 | 1
11 | 3 'Lİ KASKAD | 3 | 1 |  | 2 |  |  | 1
12 | 3 'Lİ KASKAD ve Boyler | 3 | 1 | 1 | 2 |  |  | 1
13 | 3 'Lİ KASKAD + zone + boyler | 3 | 1 | 1 | 2 | 1 |  | 1
14 | 3 'Lİ KASKAD + 2 zone + boyler | 3 | 1 | 1 | 2 | 2 |  | 1
15 | 3 'Lİ KASKAD + 3 zone + boyler | 3 | 1 | 1 | 2 | 2 | 1 | 1
16 | 4 'Lİ KASKAD | 4 | 1 |  | 3 |  |  | 1
17 | 4 'Lİ KASKAD ve Boyler | 4 | 1 | 1 | 3 |  |  | 1
18 | 4 'Lİ KASKAD + zone + boyler | 4 | 1 | 1 | 3 | 1 |  | 1
19 | 4 'Lİ KASKAD + 2 zone + boyler | 4 | 1 | 1 | 3 | 2 |  | 1
20 | 4 'Lİ KASKAD + 3 zone + boyler | 4 | 1 | 1 | 3 | 2 | 1 | 1
21 | 5' Lİ KASKAD | 5 | 1 |  | 4 |  |  | 1
22 | 5 'Lİ KASKAD ve Boyler | 5 | 1 | 1 | 4 |  |  | 1
23 | 5 'Lİ KASKAD v+ zone + boyler | 5 | 1 | 1 | 4 | 1 |  | 1
24 | 5 'Lİ KASKAD v+ 2 zone + boyler | 5 | 1 | 1 | 4 | 2 |  | 1
25 | 5 'Lİ KASKAD v+ 3 zone + boyler | 5 | 1 | 1 | 4 | 2 | 1 | 1
26 | 6' Lİ KASKAD | 6 | 1 |  | 5 |  |  | 1
27 | 6 'Lİ KASKAD ve Boyler | 6 | 1 | 1 | 5 |  |  | 1
28 | 6 'Lİ KASKAD + zone + boyler | 6 | 1 | 1 | 5 | 1 |  | 1
29 | 6 'Lİ KASKAD + 2 zone + boyler | 6 | 1 | 1 | 5 | 2 |  | 1
30 | 6 'Lİ KASKAD + 3 zone + boyler | 6 | 1 | 1 | 5 | 2 | 1 | 1
31 | 7' Lİ KASKAD | 7 | 1 |  | 6 |  |  | 1
32 | 7 'Lİ KASKAD ve Boyler | 7 | 1 | 1 | 6 |  |  | 1
33 | 7 'Lİ KASKAD + zone + boyler | 7 | 1 | 1 | 6 | 1 |  | 1
34 | 7 'Lİ KASKAD + 2 zone + boyler | 7 | 1 | 1 | 6 | 2 |  | 1
35 | 7 'Lİ KASKAD + 3 zone + boyler | 7 | 1 | 1 | 6 | 2 | 1 | 1
36 | 8' Lİ KASKAD | 8 | 1 |  | 7 |  |  | 1
37 | 8 'Lİ KASKAD ve Boyler | 8 | 1 | 1 | 7 |  |  | 1
38 | 8 'Lİ KASKAD + zone + boyler | 8 | 1 | 1 | 7 | 1 |  | 1
39 | 8 'Lİ KASKAD + 2 zone + boyler | 8 | 1 | 1 | 7 | 2 |  | 1
40 | 8 'Lİ KASKAD + 3 zone + boyler | 8 | 1 | 1 | 7 | 2 | 1 | 1
Notlar:
Tesisat genleşme tankı, kazan altı sirkülasyon pompası, boyler sirkülasyon pompaları seçimi, seçim tablosuna dahil edilmemiştir. Harici olarak temin edilmelidir.
Denge kabı, hava ayırıcı ve tortu ayırıcı seçim tablosuna dahil edilmemiş olup kullanılması mecburidir. Paket olan modellerinde kullanılması uygundur.
Belirtilen ekipmanlardan birinin eksik olması halinde ilk çalıştırma ve garanti işlemi yapılmayacaktır.
Kazan altı hidrolik set grubu taahhütü gerçekleştiren firma tarafından yapılmalıdır.
YER TİPİ KAZAN SİSTEM SEÇİM TABLOSU (MAGNUS II)
| SİSTEMLER | KAZAN ADEDİ | Master Kazan için SCB10 kartı | BOYLER SENSÖRÜ | BAĞLANTI KABLOSU | ISITMA DEVRESİ KONTROL SENSÖRÜ |  | DENGE KABI SENSÖRÜ
|  |  |  | AD212 | AD309 | AD199 | AD249 | AD250
|  |  | 7774497 | 100000030 | 7663561 | 88017017 | 100013304 | 100013305
1 | Tekil Kazan | 1 | 1 |  | 1 |  |  | 1
2 | Tekil Kazan ve Boyler | 1 | 1 | 1 | 1 |  |  | 1
3 | Tekil Kazan + zone + boyler | 1 | 1 | 1 | 1 | 1 |  | 1
4 | Tekil Kazan + 2 zone + boyler | 1 | 1 | 1 | 1 | 2 |  | 1
5 | Tekil Kazan + 3 zone + boyler | 1 | 1 | 1 | 1 |  | 1 | 1
6 | 2 'Lİ KASKAD | 2 | 1 |  | 3 |  |  | 1
7 | 2 'Lİ KASKAD ve Boyler | 2 | 1 | 1 | 3 |  |  | 1
8 | 2 'Lİ KASKAD + zone + boyler | 2 | 1 | 1 | 3 | 1 |  | 1
9 | 2 'Lİ KASKAD + 2 zone + boyler | 2 | 1 | 1 | 3 | 2 |  | 1
10 | 2 'Lİ KASKAD + 3 zone + boyler | 2 | 1 | 1 | 3 |  | 1 | 1
11 | 3 'Lİ KASKAD | 3 | 1 |  | 5 |  |  | 1
12 | 3 'Lİ KASKAD ve Boyler | 3 | 1 | 1 | 5 |  |  | 1
13 | 3 'Lİ KASKAD + zone + boyler | 3 | 1 | 1 | 5 | 1 |  | 1
14 | 3 'Lİ KASKAD + 2 zone + boyler | 3 | 1 | 1 | 5 | 2 |  | 1
15 | 3 'Lİ KASKAD + 3 zone + boyler | 3 | 1 | 1 | 5 |  | 1 | 1
16 | 4 'Lİ KASKAD | 4 | 1 |  | 7 |  |  | 1
17 | 4 'Lİ KASKAD ve Boyler | 4 | 1 | 1 | 7 |  |  | 1
18 | 4 'Lİ KASKAD + zone + boyler | 4 | 1 | 1 | 7 | 1 |  | 1
19 | 4 'Lİ KASKAD + 2 zone + boyler | 4 | 1 | 1 | 7 | 2 |  | 1
20 | 4 'Lİ KASKAD + 3 zone + boyler | 4 | 1 | 1 | 7 |  | 1 | 1
Notlar:
Tesisat genleşme tankı, kazan altı sirkülasyon pompası, boyler sirkülasyon pompaları seçimi, seçim tablosuna dahil edilmemiştir. Harici olarak temin edilmelidir.
Denge kabı, hava ayırıcı ve tortu ayırıcı seçim tablosuna dahil edilmemiş olup kullanılması mecburidir. Paket olan modellerinde kullanılması uygundur.
Belirtilen ekipmanlardan birinin eksik olması halinde ilk çalıştırma ve garanti işlemi yapılmayacaktır.
Kazan altı hidrolik set grubu taahhütü gerçekleştiren firma tarafından yapılmalıdır.
Magnus II kazanlarda ortak çıkış bacası kazanla birlikte gelmektedir.

## ŞOFBEN 5
|  | YÜRÜRLÜĞE GİRİŞ TARİHİ :01/05/2026 | İNDEKSE GERİ DÖN | 5
(2026/05 FİYAT LİSTEMİZ BAZ ALINMIŞTIR.)
KDV HARİÇ TAVSİYE PERAKENDE SATIŞ FİYATI LİSTESİ
BU FİYATLARA NAKLİYE ÜCRETLERİ DAHİL DEĞİLDİR, NAKLİYE ÜCRETLERİ VE UYGULAMALARI AYRICA İLAN EDİLİR.
90 GÜN VADELİ ve KREDİ KARTI FİYATLARIDIR.
ŞOFBEN (ÖTV DAHİL)
DÖVİZ CİNSİ | ÜRÜN KODU | ÜRÜN ADI | TAVSİYE PERAKENDE SATIŞ FİYATI
TL | 100022266 | BAYMAK SOFBEN BH 12 LN | 25343
TL | 100022267 | BAYMAK SOFBEN BH 14 LN | 27880
Şofben ile birlikte baca kiti verilmektedir ve şofben fiyatına dahildir. Ayrıca sipariş verilmesine gerek yoktur.
DEMO ŞOFBEN (ÖTV DAHİL)
DÖVİZ CİNSİ | ÜRÜN KODU | ÜRÜN ADI | TAVSİYE PERAKENDE SATIŞ FİYATI
TL | 100022928 | BAYMAK SOFBEN BH 12 LN (İÇİ BOŞ) | 3464
TL | 100023082 | BAYMAK SOFBEN BH 14 LN (İÇİ BOŞ) | 2567
DÖVİZ CİNSİ | ÜRÜN KODU | ÜRÜN ADI | TAVSİYE PERAKENDE SATIŞ FİYATI
TL | 16900210 | BACA KITI DT24 / BH13 / BH11 | 663
DÖVİZ CİNSİ | ÜRÜN KODU | ÜRÜN ADI | TAVSİYE PERAKENDE SATIŞ FİYATI
TL | 16900321 | YÜKSELTME SETİ (FLANŞLI) L:300 MM. | 697
TL | 16900017 | KOMBİ DİRSEK 45° | 653
TL | 16900002 | KOMBİ DİRSEK 90° | 613
TL | 16900163 | İLAVE BACA UZATMA 1000 mm | 572
TL | 16900419 | İLAVE BACA UZATMA 500 mm | 474
TL | 100020680 | İLAVE BACA UZATMA 2000 MM | 1493

## GENLEŞME TANKI 6
|  | YÜRÜRLÜĞE GİRİŞ TARİHİ :01/05/2026 |  |  |  | İNDEKSE GERİ DÖN | 6
(2026/05 FİYAT LİSTEMİZ BAZ ALINMIŞTIR.)
KDV HARİÇ TAVSİYE PERAKENDE SATIŞ FİYATI LİSTESİ
BU FİYATLARA NAKLİYE ÜCRETLERİ DAHİL DEĞİLDİR, NAKLİYE ÜCRETLERİ VE UYGULAMALARI AYRICA İLAN EDİLİR.
90 GÜN VADELİ ve KREDİ KARTI FİYATLARIDIR.
BAYMAK KAPALI GENLEŞME TANKI
DÖVİZ CİNSİ | ÜRÜN KODU | ÜRÜN ADI | Bağlantı | Kapasite (Lt.) | Max. İşletme Basıncı(Bar) | TAVSİYE PERAKENDE SATIŞ FİYATI
TL | 17100018 | TM - 7.5 KAPALI GENLEŞME TANKI | 0.5 | 7.5 | 10 | 2192
TL | 17100028 | TM - 15 KAPALI GENLEŞME TANKI | 1 | 15 | 10 | 2495
TL | 17100017 | TM - 25 KAPALI GENLEŞME TANKI | 1 | 25 | 10 | 3000
TL | 17100002 | TM - 50 KAPALI GENLEŞME TANKI | 1 | 50 | 10 | 3512
TL | 17100003 | TM - 80 KAPALI GENLEŞME TANKI | 1 | 80 | 10 | 5517
TL | 17100004 | TM - 100 KAPALI GENLEŞME TANKI | 1 | 100 | 10 | 6130
TL | 17100005 | TM - 200 KAPALI GENLEŞME TANKI | 1 ¼ | 200 | 10 | 10792
TL | 17100006 | TM - 300 KAPALI GENLEŞME TANKI | 1 ¼ | 300 | 10 | 12975
TL | 17100007 | TM - 500 KAPALI GENLEŞME TANKI | 1 ¼ | 500 | 10 | 18367
TL | 17100008 | TM - 750 KAPALI GENLEŞME TANKI | 2 | 750 | 10 | 28969
TL | 17100009 | TM - 1000 KAPALI GENLEŞME TANKI | 2 | 1000 | 10 | 36935
*TM50 ve daha küçük modeller ayaksız, TM80 ve üzeri modeller dik tip ve ayaklıdır
Kapalı genleşme depoları ve Hidrofor denge tankları tamamen aynı teknik özelliklere sahip ancak içerisine basılan azot gazı basınçları faklıdır.
Gerektiğinde ön basınç hava ayarları değiştirilerek aynı hacimlerde birbirinin yerine kullanılabilmektedir.

## TERMOSİFON 7
|  | YÜRÜRLÜĞE GİRİŞ TARİHİ :01/05/2026 | İNDEKSE GERİ DÖN |  | 7
(2026/05 FİYAT LİSTEMİZ BAZ ALINMIŞTIR.)
KDV HARİÇ TAVSİYE PERAKENDE SATIŞ FİYATI LİSTESİ
BU FİYATLARA NAKLİYE ÜCRETLERİ DAHİL DEĞİLDİR, NAKLİYE ÜCRETLERİ VE UYGULAMALARI AYRICA İLAN EDİLİR.
90 GÜN VADELİ ve KREDİ KARTI FİYATLARIDIR.
TERMOSİFONLAR (ÖTV DAHİL)
DÖVİZ CİNSİ | ÜRÜN KODU | ÜRÜN ADI | TAVSİYE PERAKENDE SATIŞ FİYATI
TL | 04020331 | AQUA 15 LT TA TERMOSİFON (MH) | 12685
TL | 04020332 | AQUA 15 LT TU TERMOSİFON (MH) | 12748
TL | 04020333 | AQUA 30 LT TA TERMOSİFON (MH) | 13818
TL | 04020334 | AQUA 30 LT TU TERMOSİFON (MH) | 13873
DÖVİZ CİNSİ | ÜRÜN KODU | ÜRÜN ADI | TAVSİYE PERAKENDE SATIŞ FİYATI
TL | 04020501 | AQUA KONFOR 50 LT TERMOSİFON (MH) | 12498
TL | 04020502 | AQUA KONFOR 65 LT TERMOSİFON (MH) | 13199
TL | 04020503 | AQUA KONFOR 80 LT TERMOSİFON (MH) | 14730
TL | 04020504 | AQUA KONFOR 100 LT TERMOSİFON (MH) | 15549
TL | 04020801 | AQUA LCD PRİZMATİK 50 LT TERMOSİFON (MH) | 16207 | STOKLAR TÜKENMİŞTİR
TL | 04020802 | AQUA LCD PRİZMATİK 65 LT TERMOSİFON (MH) | 17004 | STOKLAR TÜKENMİŞTİR
TL | 04020803 | AQUA LCD PRİZMATİK 80 LT TERMOSİFON (MH) | 18482 | STOKLAR TÜKENMİŞTİR
TL | 04020804 | AQUA LCD PRİZMATİK 100 LT TERMOSİFON (MH) | 19510 | STOKLAR TÜKENMİŞTİR
DÖVİZ CİNSİ | ÜRÜN KODU | ÜRÜN ADI | TAVSİYE PERAKENDE SATIŞ FİYATI
TL | 04020851 | AQUA LCD PRİZMATİK JET 50 LT TERMOSİFON (MH) | 17107 | STOKLAR TÜKENMİŞTİR
TL | 04020852 | AQUA LCD PRİZMATİK JET 65 LT TERMOSİFON (MH) | 17908 | STOKLAR TÜKENMİŞTİR
TL | 04020853 | AQUA LCD PRİZMATİK JET 80 LT TERMOSİFON (MH) | 19378 | STOKLAR TÜKENMİŞTİR
TL | 04020854 | AQUA LCD PRİZMATİK JET 100 LT TERMOSİFON (MH) | 20413 | STOKLAR TÜKENMİŞTİR
FİYATLARA FLEX BAĞLANTI SETLERİ DAHİLDİR.
Tüm Termosifon modellerimizde emniyet ventili, Çift termostat, susuz kalmaya karşı çekvalf, korozyona karşı anod çubuğu mevcuttur.
AQUA TERMOBOYLERLER (ÖTV DAHİL)
DÖVİZ CİNSİ | ÜRÜN KODU | ÜRÜN ADI | TAVSİYE PERAKENDE SATIŞ FİYATI
TL | 04020533 | AQUA KONFOR 65 LT TERMOBOYLER | 14903
TL | 04020534 | AQUA KONFOR 80 LT TERMOBOYLER | 16448
TL | 04020535 | AQUA KONFOR 100 LT TERMOBOYLER | 16994
Tüm Termoboyler modellerimizde emniyet ventili, Çift termostat, susuz kalmaya karşı çekvalf, korozyona karşı anod çubuğu mevcuttur.

## AQUA BOYLER 8
|  | YÜRÜRLÜĞE GİRİŞ TARİHİ :01/05/2026 |  | İNDEKSE GERİ DÖN | 8
(2026/05 FİYAT LİSTEMİZ BAZ ALINMIŞTIR.)
KDV HARİÇ TAVSİYE PERAKENDE SATIŞ FİYATI LİSTESİ
BU FİYATLARA NAKLİYE ÜCRETLERİ DAHİL DEĞİLDİR, NAKLİYE ÜCRETLERİ VE UYGULAMALARI AYRICA İLAN EDİLİR.
90 GÜN VADELİ ve KREDİ KARTI FİYATLARIDIR.
AQUA BOYLERLER
EMAYELİ VE POLİÜRETANLI HIZLI BOYLER ve AKÜMÜLASYON TANKI
DÖVİZ CİNSİ | ÜRÜN KODU | MAMUL ADI |  | TAVSİYE PERAKENDE SATIŞ FİYATI
TL | 09010500 | 80 LT AQUA BOYLER TEK SERP. |  | 17920
TL | 09010501 | 100 LT AQUA BOYLER TEK SERP. |  | 18760
TL | 09010502 | 120 LT AQUA BOYLER TEK SERP. |  | 21399
TL | 09010503 | 160 LT AQUA BOYLER TEK SERP. |  | 26174
TL | 09010504 | 200 LT AQUA BOYLER TEK SERP. |  | 27340
TL | 09010505 | 300 LT AQUA BOYLER TEK SERP. |  | 38747
TL | 09010506 | 400 LT AQUA BOYLER TEK SERP. |  | 45125
TL | 09010507 | 500 LT AQUA BOYLER TEK SERP. |  | 49472
TL | 09010508 | 800 LT AQUA BOYLER TEK SERP. |  | 81739
TL | 09010509 | 1000 LT AQUA BOYLER TEK SERP. |  | 86608
TL | 09010510 | 160 LT AQUA BOYLER ÇİFT SERP. |  | 28529
TL | 09010511 | 200 LT AQUA BOYLER ÇİFT SERP. |  | 30457
TL | 09010512 | 300 LT AQUA BOYLER ÇİFT SERP. |  | 42220
TL | 09010513 | 400 LT AQUA BOYLER ÇİFT SERP. |  | 49910
TL | 09010514 | 500 LT AQUA BOYLER ÇİFT SERP. |  | 55037
TL | 09010515 | 800 LT AQUA BOYLER ÇİFT SERP. |  | 86183
TL | 09010516 | 1000 LT AQUA BOYLER ÇİFT SERP. |  | 92570
TL | 100023501 | 500 LT AQUA PLUS AKUMULASYON TANKI |  | 40692
TL | 09010519 | 1000 LT AQUA PLUS AKÜMÜLASYON TANKI |  | 75857
*** 8 Bar Emniyet ventili fiyata dahildir. ***
BOYLER ISITICI KİTLERİ
DÖVİZ CİNSİ | ÜRÜN KODU | MAMUL ADI | KAPASİTE | TAVSİYE PERAKENDE SATIŞ FİYATI
TL | 09011011 | 3000 WATT ISITICI FİYAT FARKI (160-200 LT) | 3000 W (Monofaze) | 2303
TL | 09011012 | 6000 WATT ISITICI FİYAT FARKI (300-1000 LT) | 6000 W (Trifaze) | 8455
TL | 09011013 | 9000 WATT ISITICI FİYAT FARKI (300-1000 LT) | 9000 W (Trifaze) | 9718
TL | 09011014 | 12000 WATT ISITICI FİYAT FARKI (300-1000 LT) | 12000 W (Trifaze) | 10428
* Trifaze modellerde ısıtıcı kite pano dahildir.
EMAYELİ VE POLİÜRETANLI HIZLI BOYLER
DÖVİZ CİNSİ | ÜRÜN KODU | MAMUL ADI |  | TAVSİYE PERAKENDE SATIŞ FİYATI
TL | 100022628 | 200LT ISI POMPASI BOYLERİ |  | 28778
TL | 100022630 | 300LT ISI POMPASI BOYLERİ |  | 40285
TL | 100022631 | 500LT ISI POMPASI BOYLERİ |  | 54485
TL | 100022632 | 1000LT ISI POMPASI BOYLERİ |  | 89088
EMAYESİZ VE POLİÜRETANLI BUFFER TANKI
DÖVİZ CİNSİ | ÜRÜN KODU | MAMUL ADI |  | TAVSİYE PERAKENDE SATIŞ FİYATI
TL | 7895951 | 50 LT AQUA BUFFER TANK (EMAYESIZ) |  | 12219
TL | 7895952 | 80 LT AQUA BUFFER TANK (EMAYESIZ) |  | 13918
TL | 7895953 | 150 LT AQUA BUFFER TANK (EMAYESIZ) |  | 18477
TL | 7895954 | 300 LT AQUA BUFFER TANK (EMAYESIZ) |  | 25055

## (YENİ) KLİMA-PLUS (MD) 9
|  | YÜRÜRLÜĞE GİRİŞ TARİHİ :01/05/2026 |  |  |  | İNDEKSE GERİ DÖN | 9
(2026/05 FİYAT LİSTEMİZ BAZ ALINMIŞTIR.)
KDV HARİÇ TAVSİYE PERAKENDE SATIŞ FİYATI LİSTESİ
BU FİYATLARA NAKLİYE ÜCRETLERİ DAHİL DEĞİLDİR, NAKLİYE ÜCRETLERİ VE UYGULAMALARI AYRICA İLAN EDİLİR.
90 GÜN VADELİ ve KREDİ KARTI FİYATLARIDIR.
KLİMALAR (MONTAJ DAHİL)
BAYMAK ELEGANT PLUS SERİSİ - DUVAR TİPİ SPLIT KLİMALAR
DÖVİZ CİNSİ | ÜRÜN KODU | MODEL | KAPASİTE | ENERJİ SINIFI | SOĞUTUCU GAZ | TAVSİYE PERAKENDE SATIŞ FİYATI
TL | 100023802 | BAYMAK ELEGANT PLUS 09 A++ (MD) | 9.000 Btu/h | A++ | R32 - YENİ NESİL İNVERTER | 38770
TL | 100023803 | BAYMAK ELEGANT PLUS 12 A++ (MD) | 12.000 Btu/h | A++ | R32 - YENİ NESİL İNVERTER | 42830
TL | 100023804 | BAYMAK ELEGANT PLUS 18 A++ (MD) | 18.000 Btu/h | A++ | R32 - YENİ NESİL İNVERTER | 61387
TL | 100023805 | BAYMAK ELEGANT PLUS 24 A++ (MD) | 24.000 Btu/h | A++ | R32 - YENİ NESİL İNVERTER | 74660
TL | 100021498 | ELEGANT SOFT/PLUS WIFI MODÜLÜ |  |  |  | 980
MONTAJ ücreti ( 9.000-12.000 ve 18.000'lik klimada 4 metre, diğer kapasitelerde 5 metre bakır boru setine kadar) DAHİLDİR.
Vergilerde oluşabilecek değişiklikler fiyatlara yansıtılacaktır.
KLİMALAR (MONTAJ DAHİL)
BAYMAK SALON TİPİ SPLIT KLIMALAR
DÖVİZ CİNSİ | ÜRÜN KODU | MODEL | KAPASİTE | ENERJİ SINIFI | SOĞUTUCU GAZ | TAVSİYE PERAKENDE SATIŞ FİYATI
TL | 100023223 | BAYMAK-48 FSA INVERTER SALON TİPİ KLİMA | 48000 Btu/h | A++ | R32 - YENİ NESİL İNVERTER | 139824
MONTAJ ücreti ( 9.000-12.000 ve 18.000'lik klimada 4 metre, diğer kapasitelerde 5 metre bakır boru setine kadar) DAHİLDİR.
Vergilerde oluşabilecek değişiklikler fiyatlara yansıtılacaktır.

## MULTI KLİMA (MD) 10
|  | YÜRÜRLÜĞE GİRİŞ TARİHİ :01/05/2026 |  |  |  | İNDEKSE GERİ DÖN | 10
(2026/05 FİYAT LİSTEMİZ BAZ ALINMIŞTIR.)
KDV HARİÇ TAVSİYE PERAKENDE SATIŞ FİYATI LİSTESİ
BU FİYATLARA NAKLİYE ÜCRETLERİ DAHİL DEĞİLDİR, NAKLİYE ÜCRETLERİ VE UYGULAMALARI AYRICA İLAN EDİLİR.
90 GÜN VADELİ ve KREDİ KARTI FİYATLARIDIR.
MULTİ SPLİT KLİMALAR (MONTAJ DAHİL)
BAYMAK MULTİ SPLİT KLİMA DIŞ ÜNİTELERİ
Bir Dış Üniteye İki İç Ünite Bağlanabilen Modeller
DÖVİZ CİNSİ | ÜRÜN KODU | MODEL | KAPASİTE | ENERJİ SINIFI | SOĞUTUCU GAZ | TAVSİYE PERAKENDE SATIŞ FİYATI
TL | 100023257 | ELEGANT PRIME MULTI 18 1X2 A++ dış ü.-Y | 18000 Btu/h | A++ | R32 | 38704
Bir Dış Üniteye Üç İç Ünite Bağlanabilen Modeller
DÖVİZ CİNSİ | ÜRÜN KODU | MODEL | KAPASİTE | ENERJİ SINIFI | SOĞUTUCU GAZ | TAVSİYE PERAKENDE SATIŞ FİYATI
TL | 100023258 | ELEGANT PRIME MULTI 21 1X3 A++ dış ü.-Y | 21000 Btu/h | A++ | R32 | 51364
TL | 100023259 | ELEGANT PRIME MULTI 27 1X3 A++ dış ü.-Y | 27000 Btu/h | A++ | R32 | 54154
Bir Dış Üniteye Dört İç Ünite Bağlanabilen Modeller
DÖVİZ CİNSİ | ÜRÜN KODU | MODEL | KAPASİTE | ENERJİ SINIFI | SOĞUTUCU GAZ | TAVSİYE PERAKENDE SATIŞ FİYATI
TL | 100022578 | ELEGANT PRIME MULTI 36 1X4 A++ dış ünite | 36000 Btu/h | A++ | R32 | 93347
Bir Dış Üniteye Dört İç Ünite Bağlanabilen Modeller
DÖVİZ CİNSİ | ÜRÜN KODU | MODEL | KAPASİTE | ENERJİ SINIFI | SOĞUTUCU GAZ | TAVSİYE PERAKENDE SATIŞ FİYATI
TL | 100022579 | ELEGANT PRIME MULTI 42 1X5 A++ dış ünite | 42000 Btu/h | A++ | R32 | 104134
|  | BAYMAK MULTİ SPLİT KLİMA İÇ ÜNİTELERİ |  |  | PRİMLİ FİYATLARDIR
DÖVİZ CİNSİ | ÜRÜN KODU | MODEL | KAPASİTE | ENERJİ SINIFI | SOĞUTUCU GAZ | TAVSİYE PERAKENDE SATIŞ FİYATI
TL | 7803326 | ELEGANT PRIME MULTI 09 A++ iç ünite | 9000 Btu/h | A++ | R32 | 18208
TL | 7803327 | ELEGANT PRIME MULTI 12 A++ iç ünite | 12000 Btu/h | A++ | R32 | 20007
TL | 7803328 | ELEGANT PRIME MULTI 18 A++ iç ünite | 18000 Btu/h | A++ | R32 | 25983
TL | 7803329 | ELEGANT PRIME MULTI 24 A++ iç ünite | 24000 Btu/h | A++ | R32 | 29329
| Notlar: | Satışı gerçekleştirilen her iç ünite için 6 metreye kadar bakır borulama, drenaj, kablo iç ünite bedeline dahil olup ücretsizdir.
Her bir iç ünite ve dış ünite için montaj bedeli ürün fiyatına dahil olup ücretsizdir (cihazın duvara montajı).
Multi split klimalar sadece yetkili servisler tarafından montaj yapılabilecektir.
Montaj işlemlerinde elektrik besleme hattı ve sigorta işlemleri ile diğer inşaat ve dekorasyon işleri müşteriye aittir.
Kanal kazılması, karot işlmeleri, azot testi, yanmaz kablo, özel askı ayaklarının yapımı, vinç vb. ilave taleplere ilişkin bedeller müşteriye aittir.
Bakır boru birim bedellerine iç ünite drenaj hortumu dahildir.
Toplam 2 adet iç ünite için 12 metreye kadar; 3 iç ünite için 18 metreye kadar, 4 iç ünite için 24 metreye kadar; 5 iç ünite için ise 30 metreye kadar bakır borulama ücretsizdir.
İlave metrajlar, yetkili servis tarafıdan müşteriye/son kullanıcıya fatura edilecektir.

## MULTI KLİMA SEÇİM 10S
[5 empty] | İNDEKSE GERİ DÖN | 10 S
Multi Split Duvar Tipi Ürün Kombinasyonları
ELEGANT PRIME MULTI 18 1X2 | Kombinasyon
1 dış 2 iç | İki İç Ünite
9+9
9+12
12+12
9+18
ELEGANT PRIME MULTI 21 1X3 | Kombinasyon
1 dış 3 iç | İki İç Ünite |  | Üç İç Ünite
| 9+9 | 12+12 | 9+9+9
| 9+12 | 12+18 | 9+9+12
| 9+18 | - | -
ELEGANT PRIME MULTI 27 1X3 | Kombinasyon
1 dış 3 iç | İki İç Ünite |  | Üç İç Ünite
| 9+9 | 12+12 | 9+9+9 | 9+12+18
| 9+12 | 12+18 | 9+9+12 | 12+12+12
| 9+18 | 12+24 | 9+9+18 | -
| 9+24 | 18+18 | 9+12+12 | -
ELEGANT PRIME MULTI 36 1X4 | Kombinasyon
1 dış 4 iç | İki İç Ünite | Üç İç Ünite | Dört İç Ünite
| 9+9 | 9+9+9 | 9+9+9+9
| 9+12 | 9+9+12 | 9+9+9+12
| 9+18 | 9+9+18 | 9+9+9+18
| 9+24 | 9+9+24 | 9+9+9+24
| 12+12 | 9+12+12 | 9+9+12+12
| 12+18 | 9+12+18 | 9+9+12+18
| 12+24 | 9+12+24 | 9+9+12+24
| 18+18 | 9+18+18 | 9+9+18+18
| 18+24 | 9+18+24 | 9+12+12+12
| 24+24 | 12+12+12 | 9+12+12+18
| - | 12+12+18 | 12+12+12+12
| - | 12+12+24 | 12+12+12+18
| - | 12+18+18 | -
| - | 12+18+24 | -
| - | 18+18+18 | -
ELEGANT PRIME MULTI 42 1X5 | Kombinasyon
1 dış 5 iç | İki İç Ünite | Üç İç Ünite | Dört İç Ünite | Beş İç Ünite
| 9+9 | 9+9+9 | 9+9+9+9 | 9+9+9+9+9
| 9+12 | 9+9+12 | 9+9+9+12 | 9+9+9+9+12
| 9+18 | 9+9+18 | 9+9+9+18 | 9+9+9+9+18
| 9+24 | 9+9+24 | 9+9+9+24 | 9+9+9+9+24
| 12+12 | 9+12+12 | 9+9+12+12 | 9+9+9+12+12
| 12+18 | 9+12+18 | 9+9+12+18 | 9+9+9+12+18
| 12+24 | 9+12+24 | 9+9+12+24 | 9+9+9+12+24
| 18+18 | 9+18+18 | 9+9+18+18 | 9+9+9+18+18
| 18+24 | 9+18+24 | 9+9+18+24 | 9+9+12+12+12
| 24+24 | 9+24+24 | 9+12+12+12 | 9+9+12+12+18
| - | 12+12+12 | 9+12+12+18 | 9+12+12+12+12
| - | 12+12+18 | 9+12+12+24 | 9+12+12+12+18
| - | 12+12+24 | 9+12+18+18 | 12+12+12+12+12
| - | 12+18+18 | 9+12+18+24 | -
| - | 12+18+24 | 9+18+18+18 | -
| - | 12+24+24 | 12+12+12+12 | -
| - | 18+18+18 | 12+12+12+18 | -
| - | 18+18+24 | 12+12+12+24 | -
| - | - | 12+12+18+18 | -
Not: Yukarıda ürün kombinasyonları ile ilgili olan tablolarda turuncu renk ile belirtilen kapasiteler eş çalışma faktörünün(klima iç ünitelerinin aynı anda çalışma durumu) yoğun olduğu alanlar için önerilmez.

## ISI POMPASI 11
|  | YÜRÜRLÜĞE GİRİŞ TARİHİ :01/05/2026 | İNDEKSE GERİ DÖN | 11
(2026/05 FİYAT LİSTEMİZ BAZ ALINMIŞTIR.)
KDV HARİÇ TAVSİYE PERAKENDE SATIŞ FİYATI LİSTESİ
BU FİYATLARA NAKLİYE ÜCRETLERİ DAHİL DEĞİLDİR, NAKLİYE ÜCRETLERİ VE UYGULAMALARI AYRICA İLAN EDİLİR.
90 GÜN VADELİ ve KREDİ KARTI FİYATLARIDIR.
YENİ IOTHERM SPLIT INVERTER ISI POMPALARI
DÖVİZ CİNSİ | KOD | ÜRÜN ADI | TAVSİYE PERAKENDE SATIŞ FİYATI
USD | 100023210 | IOTHERM SPLIT 80 M/A (IO-SM 80 A, 1 FAZ) | 3039
USD | 100023211 | IOTHERM SPLIT 120 M/A (IO-SM 120 A, 1 FAZ) | 4219
USD | 100023212 | IOTHERM SPLIT 160 M/A (IO-SM 160 A, 1 FAZ) | 4523
YENİ IOTHERM PRO SERİSİ MONOBLOCK INVERTER ISI POMPALARI
DÖVİZ CİNSİ | KOD | ÜRÜN ADI | TAVSİYE PERAKENDE SATIŞ FİYATI
USD | 100023785 | IOTHERM PRO MONOBLOCK 80 M/A | 2905
USD | 100023786 | IOTHERM PRO MONOBLOCK 100 M/A | 3078
USD | 100023787 | IOTHERM PRO MONOBLOCK 120 M/A | 4073
USD | 100023789 | IOTHERM PRO MONOBLOCK 160 M/A | 4419
USD | 100023790 | IOTHERM PRO MONOBLOCK 160 T/A | 4447
YENİ IOTHERM MONOBLOCK INVERTER ISI POMPALARI
DÖVİZ CİNSİ | KOD | ÜRÜN ADI | TAVSİYE PERAKENDE SATIŞ FİYATI
USD | 100023199 | IOTHERM MONOBLOCK 80 M/P (IO-MM 80 P, 1 FAZ) | 2717
USD | 100023200 | IOTHERM MONOBLOCK 100 M/P (IO-MM 100 P, 1 FAZ) | 3089
USD | 100023201 | IOTHERM MONOBLOCK 120 M/P (IO-MM 120 P, 1 FAZ) | 3732
USD | 100023203 | IOTHERM MONOBLOCK 160 M/P (IO-MM 160 P, 1 FAZ) | 4393
USD | 100023204 | IOTHERM MONOBLOCK 160 T/P (IO-MT 160 P, 3 FAZ) | 4320
USD | 100022099 | IOTHERM MONOBLOCK 22 KW (IO-MT 220,3 FAZ) | 6460
USD | 100022100 | IOTHERM MONOBLOCK 26 KW (IO-MT 260,3 FAZ) | 6789
USD | 100022101 | IOTHERM MONOBLOCK 30 KW (IO-MT 300,3 FAZ) | 7078
IOTHERM INVERTER ISI POMPASI AKSESUARLARI
DÖVİZ CİNSİ | KOD | ÜRÜN ADI | TAVSİYE PERAKENDE SATIŞ FİYATI
USD | 100020713 | BH 30A ISI POMPASI ELEKTRİKLİ ISITICI | 517
TL | 7895952 | 80 LT AQUA BUFFER TANK (EMAYESIZ) | 13918
TL | 7895953 | 150 LT AQUA BUFFER TANK (EMAYESIZ) | 18477
TL | 09011011 | 3000 WATT ISITICI FİYAT FARKI (160-200 LT) | 2303
PoolX HAVUZ ISITMA - SOĞUTMA ISI POMPALARI
DÖVİZ CİNSİ | KOD | ÜRÜN ADI | TAVSİYE PERAKENDE SATIŞ FİYATI
USD | 100021338 | PoolX 90 (9 KW, 1 FAZ) | 1764
USD | 100021339 | PoolX 135 (13,5 KW, 1 FAZ) | 2308
USD | 100021340 | PoolX 180 (18 KW, 1 FAZ) | 3113
USD | 100021341 | PoolX 260 (26 KW, 3 FAZ) | 3655
USD | 100021950 | PoolX 520 (52 KW, 3 FAZ) | 7958
* Tekli sistemler için sirkülasyon pompası olarak Euroswim 50 M, 2 li kaskadlar için Euroswim 100 M önerilir.
MONOBLOCK SICAK SU ISI POMPALARI - YENİ
DÖVİZ CİNSİ | KOD | ÜRÜN ADI | TAVSİYE PERAKENDE SATIŞ FİYATI
USD | 100021389 | BH-CM 200 (19 KW , 3 FAZ) | 3520
USD | 100021390 | BH-CM 380 (38 KW , 3 FAZ) | 7462
USD | 100021391 | BH-CM 450 (45 KW , 3 FAZ) | 7863
USD | 100021963 | BH-CP KASKAD KONTROL PANELİ | 188
ISI POMPASI BOYLERİ
DÖVİZ CİNSİ | ÜRÜN KODU | ÜRÜN ADI | TAVSİYE PERAKENDE SATIŞ FİYATI
TL | 100022628 | 200LT ISI POMPASI BOYLERİ | 28778
TL | 100022630 | 300LT ISI POMPASI BOYLERİ | 40285
TL | 100022631 | 500LT ISI POMPASI BOYLERİ | 54485
TL | 100022632 | 1000LT ISI POMPASI BOYLERİ | 89088

## VANA 12
|  | YÜRÜRLÜĞE GİRİŞ TARİHİ :01/05/2026 |  | İNDEKSE GERİ DÖN | 12
(2026/05 FİYAT LİSTEMİZ BAZ ALINMIŞTIR.)
KDV HARİÇ TAVSİYE PERAKENDE SATIŞ FİYATI LİSTESİ
BU FİYATLARA NAKLİYE ÜCRETLERİ DAHİL DEĞİLDİR, NAKLİYE ÜCRETLERİ VE UYGULAMALARI AYRICA İLAN EDİLİR.
90 GÜN VADELİ ve KREDİ KARTI FİYATLARIDIR.
RADYATÖR VANALARI, KÜRESEL VANALAR, EMNİYET VENTİLLERİ
DÖVİZ CİNSİ | KOD | ÜRÜN ADI | ÇAP | TAVSİYE PERAKENDE SATIŞ FİYATI
TL | 100023023 | BAYMAK TERMOSTATİK VANA AYAR KAFASI |  | 198
TL | 100023024 | BAYMAK KÖŞE TERMOST. RADYATÖR VANA GÖVDE |  | 245
TL | 100023025 | BAYMAK DÜZ TERMOST. RADYATÖR VANA GÖVDE |  | 253

## TANK ÜSTÜ PAKET HIDR 13
|  | YÜRÜRLÜĞE GİRİŞ TARİHİ :01/05/2026 |  |  |  | İNDEKSE GERİ DÖN | 13
(2026/05 FİYAT LİSTEMİZ BAZ ALINMIŞTIR.)
KDV HARİÇ TAVSİYE PERAKENDE SATIŞ FİYATI LİSTESİ
BU FİYATLARA NAKLİYE ÜCRETLERİ DAHİL DEĞİLDİR, NAKLİYE ÜCRETLERİ VE UYGULAMALARI AYRICA İLAN EDİLİR.
90 GÜN VADELİ ve KREDİ KARTI FİYATLARIDIR.
BAYMAK PKM SERİSİ- PERİFERİK POMPALI PAKET HİDROFORU
DÖVİZ CİNSİ | ÜRÜN KODU | KAPASİTE | KAT / DAİRE | ÜRÜN ADI | TANK HACMİ | TAVSİYE PERAKENDE SATIŞ FİYATI
TL | 01090006 | 0,6-1,4 m3/h / 25-15 mSS | 1 KAT / 2 DAİRE | PKM 60 Güç=0,5 HP 1.5-2.5 Atü | 20 LT | 13538
BAYMAK JET SERİSİ TANKLI PAKET HİDROFORLAR
DÖVİZ CİNSİ | ÜRÜN KODU | KAPASİTE | KAT / DAİRE | ÜRÜN ADI | TANK HACMİ | TAVSİYE PERAKENDE SATIŞ FİYATI
TL | 01050050 | 1,2-2,7 m3/h / 35-20 mSS | 3 KAT / 4 DAİRE | JET 82M Güç=0.8 HP 2-3.5 Atü | 20 LT | 17102
TL | 01050051 | 1,2-3,0 m3/h / 40-25 mSS | 4 KAT / 5 DAİRE | JET 102 M Güç=1 HP 2.5-4 Atü | 20 LT | 18400
TL | 01050058 | 1,2-3,2 m3/h / 50-35 mSS | 6 KAT / 6 DAİRE | JET 112 M Güç=1,36 HP 3.5-5 Atü | 20 LT | 22513
TL | 01050052 | 1,2-2,7 m3/h / 35-20 mSS | 3 KAT / 4 DAİRE | JET 82 M Güç=0.8 HP 2-3.5 Atü | 50 LT | 19152
TL | 01050053 | 1,2-3,1 m3/h / 40-25 mSS | 4 KAT / 5 DAİRE | JET 102 M Güç=1 HP 2.5-4 Atü | 50 LT | 20774
TL | 01050059 | 1,2-3,0 m3/h / 50-35 mSS | 6 KAT / 6 DAİRE | JET 112 M Güç=1,36 HP 3.5-5 Atü | 50 LT | 24259
TL | 01050060 | 1,2-3,0 m3/h / 50-35 mSS | 6 KAT / 6 DAİRE | JET 112 T Güç=1,36 HP 3.5-5 Atü | 50 LT | 23424
TL | 01050054 | 2,5-4,5 m3/h / 50-30 mSS | 6 KAT / 12 DAİRE | JET 151M Güç=1,5 HP 3-5 Atü | 50 LT | 37480
TL | 01050056 | 3,9-7,2 m3/h / 50-30 mSS | 6 KAT / 18 DAİRE | JET 251M Güç=2,5 HP 3-5 Atü | 50 LT | 41459
NOT : | Kat ve Daire sayısı tavsiye niteliğinde olup, bina yapısına ve daire m2'sine bağlı olarak değişkenlik gösterebilir, Baymak sorumlu tutulamaz. Detaylı bilgi için ürün müdürlüğü ile görüşünüz.
NOT : | TRİFAZE modellerde mutlaka pano sipariş edilmelidir, MONOFAZE modellerde pano zorunlu değildir.
BAYMAK JETINOX SERİSİ TANKLI PAKET HİDROFORLAR
DÖVİZ CİNSİ | ÜRÜN KODU | KAPASİTE | KAT / DAİRE | ÜRÜN ADI | TANK HACMİ | TAVSİYE PERAKENDE SATIŞ FİYATI
TL | 02030082 | 1,2-3,2 m3/h / 50-35 mSS | 6 KAT / 6 DAİRE | JETİNOX 112 M Güç=1,36 HP 3.5-5 Atü | 50 LT | 27133
NOT : | Kat ve Daire sayısı tavsiye niteliğinde olup, bina yapısına ve daire m2'sine bağlı olarak değişkenlik gösterebilir, Baymak sorumlu tutulamaz. Detaylı bilgi için ürün müdürlüğü ile görüşünüz.
NOT : | TRİFAZE modellerde mutlaka pano sipariş edilmelidir, MONOFAZE modellerde pano zorunlu değildir.
EURO-EUROINOX SERİSİ TANKLI MODELLER
BAYMAK YATAY KADEMELİ TİP VİLLA HİDROFORLARI
DÖVİZ CİNSİ | ÜRÜN KODU | KAPASİTE | KAT / DAİRE | ÜRÜN ADI | TANK HACMİ | TAVSİYE PERAKENDE SATIŞ FİYATI
TL | 02030075 | 1,0-3,9 m3/h / 67-40 mSS | 8 KAT / 8 DAİRE | EURO 50/50 M Güç=1,36 HP 4-6 atü | 50 LT | 36023
NOT : | Kat ve Daire sayısı tavsiye niteliğinde olup, bina yapısına ve daire m2'sine bağlı olarak değişkenlik gösterebilir, Baymak sorumlu tutulamaz. Detaylı bilgi için ürün müdürlüğü ile görüşünüz.
NOT : | TRİFAZE modellerde mutlaka pano sipariş edilmelidir, MONOFAZE modellerde pano zorunlu değildir.
AQUAPRESS SERİSİ TANKLI MODELLER
DÖVİZ CİNSİ | ÜRÜN KODU | KAPASİTE | KAT / DAİRE | ÜRÜN ADI | TANK HACMİ | TAVSİYE PERAKENDE SATIŞ FİYATI
TL | 100022106 | 2-8,5 m3/h / 60-40 mSS | 8 KAT / 30 DAİRE | 1K 55/100 T Güç=1x3 HP 4-6 Atü | 80 LT | 52003
TL | 100022108 | 3-9 m3/h / 80-60 mSS | 13 KAT / 30 DAİRE | 1K 90/100 Trifaze Güç=1x5.5 HP 6-8 Atü | 100 LT | 64802
NOT : | Kat ve Daire sayısı tavsiye niteliğinde olup, bina yapısına ve daire m2'sine bağlı olarak değişkenlik gösterebilir, Baymak sorumlu tutulamaz. Detaylı bilgi için ürün müdürlüğü ile görüşünüz.
NOT : | AQUAPRESS modellerinde pano ürünle birlikte gelmektedir.
JET-EURO-DP POMPALI PAKET HİDROFORLAR İÇİN KORUMA PANOLARI
DÖVİZ CİNSİ | ÜRÜN KODU | ÜRÜN ADI |  |  |  | TAVSİYE PERAKENDE SATIŞ FİYATI
TL | 100023763 | MEKANİK PANO 1x(0,37-1,85) kW MONOFAZE |  | Monofaze Pano, Tekli |  | 4158
TL | 100023764 | MEKANİK PANO 1x(0,9-5,5) kW TRİFAZE |  | Trifaze Pano, Tekli |  | 4240
Trifaze kat hidroforlarıyla beraber koruma panosu sipariş etmeyi unutmayınız.
Monofaze tiplerde özellikle 1,5 HP ve daha yüksek güçlerde koruma panosu tavsiye edilir.
SEVİYE FLATÖRÜ
DÖVİZ CİNSİ | ÜRÜN KODU |  |  |  |  | TAVSİYE PERAKENDE SATIŞ FİYATI
TL | 19210001 | 5 METRE KABLOLU FLATÖR |  |  |  | 819

## KVC HIDR 14
|  | YÜRÜRLÜĞE GİRİŞ TARİHİ :01/05/2026 |  |  |  | İNDEKSE GERİ DÖN | 14
(2026/05 FİYAT LİSTEMİZ BAZ ALINMIŞTIR.)
KDV HARİÇ TAVSİYE PERAKENDE SATIŞ FİYATI LİSTESİ
BU FİYATLARA NAKLİYE ÜCRETLERİ DAHİL DEĞİLDİR, NAKLİYE ÜCRETLERİ VE UYGULAMALARI AYRICA İLAN EDİLİR.
90 GÜN VADELİ ve KREDİ KARTI FİYATLARIDIR.
BAYMAK KVC SERİSİ DÜŞEY ÇOK KADEMELİ DENGE TANKSIZ HİDROFORLAR
DÖVİZ CİNSİ | ÜRÜN KODU | KAPASİTE | KAT | ÜRÜN ADI | TAVSİYE EDİLEN DENGE TANKI | TAVSİYE PERAKENDE SATIŞ FİYATI
TEK POMPALI MODELLER
TL | 100022138 | 2-6 m3/h / 50-37 mSS | 6 KAT / 18 DAİRE | 1KVC 40/80 M GÜÇ= 1x1,5 HP 3.7-5 Atü | 100 lt | 37605
TL | 100022142 | 2-6 m3/h / 70-55 mSS | 12 KAT / 18 DAİRE | 1KVC 55/80 M GÜÇ= 1x2,5 HP 5.5-7 Atü | 100 lt | 49027
TL | 100022143 | 2-6 m3/h / 70-55 mSS | 12 KAT / 18 DAİRE | 1KVC 55/80 T GÜÇ= 1x2,5 HP 5.5-7 Atü | 100 lt | 47592
TL | 100022144 | 2-6 m3/h / 80-65 mSS | 15 KAT / 18 DAİRE | 1KVC 65/80 T GÜÇ= 1x3 HP 6.5-8 Atü | 100 lt | 48813
TL | 100022148 | 4-10 m3/h / 70-50 mSS | 10 KAT / 40 DAİRE | 1KVC 60/120 T GÜÇ= 1x3 HP 5-7 Atü | 100 lt | 51522
TL | 100022149 | 4-10 m3/h / 80-60 mSS | 13 KAT / 40 DAİRE | 1KVC 70/120 T GÜÇ= 1x4 HP 6-8 Atü | 100 lt | 53772
TL | 100022150 | 4-10 m3/h / 100-80 mSS | 18 KAT / 40 DAİRE | 1KVC 85/120 T GÜÇ= 1x4 HP 8-10 Atü | 200 lt | 56013
ÇİFT POMPALI MODELLER
TL | 100022153 | (2 X 2-6) m3/h / 50-37 mSS | 6 KAT / 36 DAİRE | 2KVC 40/80 M GÜÇ= 2x1,5 HP 3.7-5 Atü | 100 lt | 91355
TL | 100022158 | (2 X 2-6) m3/h / 70-55 mSS | 12 KAT / 36 DAİRE | 2KVC 55/80 T GÜÇ= 2x2,5 HP 5.5-7 Atü | 200 lt | 113304
TL | 100022159 | (2 X 2-6) m3/h / 80-65 mSS | 15 KAT / 36 DAİRE | 2KVC 65/80 T GÜÇ= 2x3 HP 6.5-8 Atü | 200 lt | 116114
TL | 100022163 | (2 X 4-10) m3/h / 70-50 mSS | 10 KAT / 80 DAİRE | 2KVC 60/120T GÜÇ= 2x3 HP 5-7 Atü | 200 lt | 127597
TL | 100022164 | (2 X 4-10) m3/h / 80-60 mSS | 13 KAT / 80 DAİRE | 2KVC 70/120 T GÜÇ= 2x4 HP 6-8 Atü | 200 lt | 126627
TL | 100022165 | (2 X 4-10) m3/h / 100-80 mSS | 18 KAT / 80 DAİRE | 2KVC 85/120 T GÜÇ= 2x4 HP 8-10 Atü | 200 lt | 131459
ÜÇ POMPALI MODELLER
TL | 100022170 | (3 X 4-10) m3/h / 100-80 mSS | 18 KAT / 120 DAİRE | 3KVC 85/120 T GÜÇ= 3x4 HP 8-10 Atü | 300 lt | 190498
NOT : | Kat ve Daire sayısı tavsiye niteliğinde olup, bina yapısına ve daire m2'sine bağlı olarak değişkenlik gösterebilir, Baymak sorumlu tutulamaz. Detaylı bilgi için ürün müdürlüğü ile görüşünüz.
Yukarıda bulunan hidroforlar için tank ve bağlantı fleksi haricen satılır.
BAYMAK KAPALI GENLEŞME TANKI
DÖVİZ CİNSİ | ÜRÜN KODU | ÜRÜN ADI | Bağlantı | Kapasite (Lt.) | Max. İşletme Basıncı(Bar) | TAVSİYE PERAKENDE SATIŞ FİYATI
TL | 17100004 | TM - 100 KAPALI GENLEŞME TANKI | 1 | 100 | 10 | 6130
TL | 17100005 | TM - 200 KAPALI GENLEŞME TANKI | 1 ¼ | 200 | 10 | 10792
TL | 17100006 | TM - 300 KAPALI GENLEŞME TANKI | 1 ¼ | 300 | 10 | 12975
TL | 17100007 | TM - 500 KAPALI GENLEŞME TANKI | 1 ¼ | 500 | 10 | 18367
TL | 17100008 | TM - 750 KAPALI GENLEŞME TANKI | 2 | 750 | 10 | 28969
TL | 17100009 | TM - 1000 KAPALI GENLEŞME TANKI | 2 | 1000 | 10 | 36935
BAĞLANTI SETİ
DÖVİZ CİNSİ | ÜRÜN KODU |  |  | ÜRÜN ADI |  | TAVSİYE PERAKENDE SATIŞ FİYATI
TL | 09100001 |  | BAĞLANTI SETİ 1" |  |  | 1480
TL | 09100002 |  | BAĞLANTI SETİ 1 1/4" |  |  | 2500
TL | 09100003 |  | BAĞLANTI SETİ 1 1/2" |  |  | 2225
TL | 09100004 |  | BAĞLANTI SETİ 2" |  |  | 2734

## FREKANS KONT. HIDR. 15
|  | YÜRÜRLÜĞE GİRİŞ TARİHİ :01/05/2026 |  |  |  | İNDEKSE GERİ DÖN | 15
(2026/05 FİYAT LİSTEMİZ BAZ ALINMIŞTIR.)
KDV HARİÇ TAVSİYE PERAKENDE SATIŞ FİYATI LİSTESİ
BU FİYATLARA NAKLİYE ÜCRETLERİ DAHİL DEĞİLDİR, NAKLİYE ÜCRETLERİ VE UYGULAMALARI AYRICA İLAN EDİLİR.
90 GÜN VADELİ ve KREDİ KARTI FİYATLARIDIR.
DAB EASYBOX HİDROFOR
DÖVİZ CİNSİ | ÜRÜN KODU | KAPASİTE | KAT / DAİRE | ÜRÜN ADI |  | TAVSİYE PERAKENDE SATIŞ FİYATI
EUR | 14560001 | 2-6,5 m3/h / 60-10 mSS | 5-6 KAT / 18-15 DAİRE | E.SYBOX Fre. Kont. Hid. Güç=1x2,1 HP |  | 1320
EUR | 100020815 | 1-4,5 m3/h / 55-10 mSS | 3-4 KAT / 8-6 DAİRE | E.SYBOX MINI3 Fre. Kont. Hid. Güç=1x1,1 HP |  | 848
NOT : | E.sybox MAX modelleri mutlaka yapılacak kaskada göre E.sybox MAX bağlantı aparatı ile birlikte kullanılmalıdır. Aparat, bir pompa değil aksesuardır.
BAYMAK KAPALI GENLEŞME TANKI
DÖVİZ CİNSİ | ÜRÜN KODU | ÜRÜN ADI | Bağlantı | Kapasite (Lt.) | Max. İşletme Basıncı(Bar) | TAVSİYE PERAKENDE SATIŞ FİYATI
TL | 17100004 | TM - 100 KAPALI GENLEŞME TANKI | 1 | 100 | 10 | 6130
TL | 17100005 | TM - 200 KAPALI GENLEŞME TANKI | 1 ¼ | 200 | 10 | 10792
TL | 17100006 | TM - 300 KAPALI GENLEŞME TANKI | 1 ¼ | 300 | 10 | 12975
TL | 17100007 | TM - 500 KAPALI GENLEŞME TANKI | 1 ¼ | 500 | 10 | 18367
TL | 17100008 | TM - 750 KAPALI GENLEŞME TANKI | 2 | 750 | 10 | 28969
TL | 17100009 | TM - 1000 KAPALI GENLEŞME TANKI | 2 | 1000 | 10 | 36935
BAĞLANTI SETİ
DÖVİZ CİNSİ | ÜRÜN KODU |  |  | ÜRÜN ADI |  | TAVSİYE PERAKENDE SATIŞ FİYATI
TL | 09100001 |  | BAĞLANTI SETİ 1" |  |  | 1480
TL | 09100002 |  | BAĞLANTI SETİ 1 1/4" |  |  | 2500
TL | 09100003 |  | BAĞLANTI SETİ 1 1/2" |  |  | 2225
TL | 09100004 |  | BAĞLANTI SETİ 2" |  |  | 2734

## FR.KONT.SİR.(EVOSTA-VS) 16
|  | YÜRÜRLÜĞE GİRİŞ TARİHİ :01/05/2026 | İNDEKSE GERİ DÖN |  | 16
(2026/05 FİYAT LİSTEMİZ BAZ ALINMIŞTIR.)
KDV HARİÇ TAVSİYE PERAKENDE SATIŞ FİYATI LİSTESİ
BU FİYATLARA NAKLİYE ÜCRETLERİ DAHİL DEĞİLDİR, NAKLİYE ÜCRETLERİ VE UYGULAMALARI AYRICA İLAN EDİLİR.
90 GÜN VADELİ ve KREDİ KARTI FİYATLARIDIR.
DÖVİZ CİNSİ | ÜRÜN KODU | ÜRÜN ADI | ÜRÜN ÖZELLİKLERİ | TAVSİYE PERAKENDE SATIŞ FİYATI
FREKANS KONT. ISLAK ROTORLU SİRKÜLASYON POMPASI-REKOR BAĞLANTILI
EUR | 100021321 | EVOSTA2 40-70/130 (1") | 5-35 W / 0,4 - 3,6 m³/h / 6,9 - 0,8 mss / F 1" ( G 1” ½) | 147
EUR | 100021322 | EVOSTA2 40-70/180 (1") | 5-35 W / 0,4 - 3,6 m³/h / 6,9 - 0,8 mss / F 1" ( G 1” ½) | 147
EUR | 100021393 | EVOSTA2 40-70/180X (1"1/4) | 5-35 W / 0,4 - 3,6 m³/h / 6,9 - 0,8 mss / F 1 1/4" ( G 2'') | 145
EUR | 100021434 | EVOSTA2 40-70/130 (1/2") | 5-35 W / 0,4 - 3,6 m³/h / 6,9 - 0,8 mss / F ½” ( G 1”) | 147
EUR | 100021327 | EVOSTA3 60/180 (1") | 5-35 W / 0,6-3,6 m3/h / 6-0,7 mss / F 1" ( G 1” ½) | 190
EUR | 100021328 | EVOSTA3 60/180X (1"1/4) | 5-35 W / 0,6-3,6 m3/h / 6-0,7 mss / F 1 1/4" ( G 2'') | 194
EUR | 100021329 | EVOSTA3 80/130 (1") | 5-55 W / 0,6-4,2 m3/h / 8 -1 mss / F 1" ( G 1” ½) | 230
EUR | 100021330 | EVOSTA3 80/180 (1") | 5-55 W / 0,6-4,2 m3/h / 8 -1 mss / F 1" ( G 1” ½) | 230
EUR | 100021331 | EVOSTA3 80/180X (1"1/4) | 5-55 W / 0,6-4,2 m3/h / 8 -1 mss / F 1 1/4" ( G 2'') | 233
FREKANS KONT. ISLAK ROTORLU BRONZ RESİRKÜLASYON POMPASI-REKOR BAĞLANTILI
EUR | 100021332 | EVOSTA2 40-70/150 SAN (1") | 5-35 W / 0,4 - 3,6 m³/h / 6,9 - 0,8 mss / F 1" ( G 1” ½) | 220
TEK HIZLI ISLAK ROTORLU BRONZ RESİRKÜLASYON POMPASI-REKOR BAĞLANTILI
EUR | 14070004 | VS 65/150 | 78 W / 0,6-3,6 m³/h / 5,5-1,5 mss / F 11/2" | 250

## FRE.KONT.SİRK.(EVOPLUS LİTE) 17
|  | YÜRÜRLÜĞE GİRİŞ TARİHİ :01/05/2026 | İNDEKSE GERİ DÖN |  | 17
(2026/05 FİYAT LİSTEMİZ BAZ ALINMIŞTIR.)
KDV HARİÇ TAVSİYE PERAKENDE SATIŞ FİYATI LİSTESİ
BU FİYATLARA NAKLİYE ÜCRETLERİ DAHİL DEĞİLDİR, NAKLİYE ÜCRETLERİ VE UYGULAMALARI AYRICA İLAN EDİLİR.
90 GÜN VADELİ ve KREDİ KARTI FİYATLARIDIR.
DÖVİZ CİNSİ | ÜRÜN KODU | ÜRÜN ADI | ÜRÜN ÖZELLİKLERİ | TAVSİYE PERAKENDE SATIŞ FİYATI
FREKANS KONVERTÖRLÜ ISLAK ROTORLU SİRKÜLASYON POMPASI-TEKLİ TİP
EUR | 100023848 | EVOPLUS LITE 60/180-25 | 6-98 W / 7,8-0,6 m3/h / 0,6-6,1mss / F 1" ( G 1” ½) | 299
EUR | 100023849 | EVOPLUS LITE 80/180-25 | 8-129 W / 9-0,6 m3/h / 0,6-8 mss / F 1" ( G 1” ½) | 340
EUR | 100023850 | EVOPLUS LITE 120/180-25 | 8-187 W / 10,2-0,6 m3/h / 0,6-12 mss / F 1" ( G 1” ½) | 385
EUR | 100023851 | EVOPLUS LITE 60/180-32 | 8-98 W / 7,8-0,6 m3/h / 0,6-6,1 mss / F 1 1/4" ( G 2'') | 324
EUR | 100023852 | EVOPLUS LITE 80/180-32 | 8-129 W / 9-0,6 m3/h / 0,6-8 mss / F 1 1/4" ( G 2'') | 377
EUR | 100023854 | EVOPLUS LITE 120/180-32 | 8-187 W / 10,2-0,6 m3/h / 0,6-12mss / F 1 1/4" ( G 2'') | 435
EUR | 100023859 | EVOPLUS LITE 60/250-F40 | 6-97 W / 9-0,6 m3/h / 0,6-6mss / DN 40 PN 10 | 383
EUR | 100023860 | EVOPLUS LITE 80/250-F40 | 8-128 W / 10,2-0,6 m3/h / 0,6-8 mss / DN 40 PN 10 | 423
EUR | 100023861 | EVOPLUS LITE 120/250-F40 | 8-186 W / 11,4-0,6 m3/h / 0,6-12 mss / DN 40 PN 10 | 472

## FREKANS KONT. SİRK.(EVOPLUS) 18
|  | YÜRÜRLÜĞE GİRİŞ TARİHİ :01/05/2026 | İNDEKSE GERİ DÖN |  | 18
(2026/05 FİYAT LİSTEMİZ BAZ ALINMIŞTIR.)
KDV HARİÇ TAVSİYE PERAKENDE SATIŞ FİYATI LİSTESİ
BU FİYATLARA NAKLİYE ÜCRETLERİ DAHİL DEĞİLDİR, NAKLİYE ÜCRETLERİ VE UYGULAMALARI AYRICA İLAN EDİLİR.
90 GÜN VADELİ ve KREDİ KARTI FİYATLARIDIR.
DÖVİZ CİNSİ | ÜRÜN KODU | ÜRÜN ADI | ÜRÜN ÖZELLİKLERİ | TAVSİYE PERAKENDE SATIŞ FİYATI
FREKANS KONVERTÖRLÜ ISLAK ROTORLU SİRKÜLASYON POMPASI-TEKLİ TİP
EUR | 14510199 | EVOPLUS 60/180 M FREKANS KONT. POMPA | 6-100 W / 7-0,6 m3/h / 0,6-6,2mss / F 1" ( G 1” ½) | 392
EUR | 14510200 | EVOPLUS 80/180 M FREKANS KONT. POMPA | 8-135 W / 7,6-0,6 m3/h / 0,6-8,2 mss / F 1" ( G 1” ½) | 442
EUR | 14510202 | EVOPLUS 110/180 M FREKANS KONT. POMPA | 8-170 W / 8,4-0,6 m3/h / 0,6-11 mss / F 1" ( G 1” ½) | 494
EUR | 14510198 | EVOPLUS 60/180 XM FREKANS KONT. POMPA | 8-100 W / 9,2-0,6 m3/h / 0,6-6,2 mss / F 1 1/4" ( G 2'') | 422
EUR | 14510204 | EVOPLUS 80/180 XM FREKANS KONT. POMPA | 8-135 W / 10,2-0,6 m3/h / 0,6-8,2 mss / F 1 1/4" ( G 2'') | 470
EUR | 14510205 | EVOPLUS 110/180 XM FREKANS KONT. POMPA | 8-170 W / 10,8-0,6 m3/h / 0,6-11mss / F 1 1/4" ( G 2'') | 522
EUR | 14510209 | EVOPLUS B 110/220.32 M FREKANS KONT. POMPA | 8-190 W / 11,8-0,6 m3/h /0,6-11 mss / DN 32 PN 6 | 543
EUR | 14510211 | EVOPLUS B 60/250.40 M FREKANS KONT. POMPA | 8-105 W / 9,8-0,6 m3/h / 0,6-6 mss / DN 40 PN 10 | 483
EUR | 14510213 | EVOPLUS B 110/250.40 M FREKANS KONT. POMPA | 8-190 W / 11,8-0,6 m3/h / 0,6-11 mss / DN 40 PN 10 | 582

## FRE. KONT.SİRK.(EVOPLUS END) 19
|  | YÜRÜRLÜĞE GİRİŞ TARİHİ :01/05/2026 | İNDEKSE GERİ DÖN |  | 19
(2026/05 FİYAT LİSTEMİZ BAZ ALINMIŞTIR.)
KDV HARİÇ TAVSİYE PERAKENDE SATIŞ FİYATI LİSTESİ
BU FİYATLARA NAKLİYE ÜCRETLERİ DAHİL DEĞİLDİR, NAKLİYE ÜCRETLERİ VE UYGULAMALARI AYRICA İLAN EDİLİR.
90 GÜN VADELİ ve KREDİ KARTI FİYATLARIDIR.
DÖVİZ CİNSİ | ÜRÜN KODU | ÜRÜN ADI | ÜRÜN ÖZELLİKLERİ | TAVSİYE PERAKENDE SATIŞ FİYATI
FREKANS KONVERTÖRLÜ ISLAK ROTORLU END. TİP SİRKÜLASYON POMPASI-FLANŞ BAĞLANTILI&TEKLİ TİP
EUR | 14510234 | EVOPLUS B 120/220.32 M FREKANS KONT. POMPA | 12-340 W / 18-0,6 m3/h / 2-12 mss / DN 32 PN 6 | 872
EUR | 14510238 | EVOPLUS B 100/220.40 M FREKANS KONT. POMPA | 12-350 W / 21-0,6 m3/h / 1-10 mss / DN 40 PN 10 | 949
EUR | 14510239 | EVOPLUS B 120/250.40 M FREKANS KONT. POMPA | 12-465 W / 24-0,6 m3/h / 1-12 mss / DN 40 PN 10 | 1022
EUR | 14510240 | EVOPLUS B 150/250.40 M FREKANS KONT. POMPA | 12-610 W / 25-0,6 m3/h / 1-15 mss / DN 40 PN 10 | 1267
EUR | 14510245 | EVOPLUS B 100/280.50 M FREKANS KONT. POMPA | 12-430 W / 30-0,6 m3/h / 1-10 mss / DN 50 PN 10 | 1267
EUR | 14510246 | EVOPLUS B 120/280.50 M FREKANS KONT. POMPA | 12-530 W / 30-0,6 m3/h / 1,5-12 mss / DN 50 PN 10 | 1367
EUR | 14510247 | EVOPLUS B 150/280.50 M FREKANS KONT. POMPA | 12-640 W / 32-0,6 m3/h / 1,5-15 mss / DN 50 PN 10 | 1504
EUR | 14510248 | EVOPLUS B 180/280.50 M FREKANS KONT. POMPA | 12-750 W / 36-0,6 m3/h / 1,5-17 mss / DN 50 PN 10 | 1644
EUR | 14510251 | EVOPLUS B 80/340.65 M FREKANS KONT. POMPA | 12-465 W / 36-0,6 m3/h / 1-8 mss / DN 65 PN 10 | 1437
EUR | 14510252 | EVOPLUS B 100/340.65 M FREKANS KONT. POMPA | 12-590 W / 40-0,6 m3/h / 1-10 mss / DN 65 PN 10 | 1504
EUR | 14510253 | EVOPLUS B 120/340.65 M FREKANS KONT. POMPA | 12-730 W / 44-0,6 m3/h / 1-12 mss / DN 65 PN 10 | 1644
EUR | 14510254 | EVOPLUS B 150/340.65 M FREKANS KONT. POMPA | 12-1210 W / 52-0,6 m3/h / 1-15 mss / DN 65 PN 10 | 1862
EUR | 14510258 | EVOPLUS B 100/360.80 M FREKANS KONT. POMPA | 12-1005 W / 54-0,6 m3/h / 1-10 mss / DN 80 PN 16 | 1819
EUR | 14510259 | EVOPLUS B 120/360.80 M FREKANS KONT. POMPA | 12-1235 W / 54-0,6 m3/h / 1-12 mss / DN 80 PN 16 | 2019
EUR | 14510264 | EVOPLUS B 120/450.100 M FREKANS KONT. POMPA | 12-1560 W / 74-0,6 m3/h / 2-12 mss / DN 100 PN 16 | 2394
FREKANS KONVERTÖRLÜ ISLAK ROTORLU END. TİP SİRKÜLASYON POMPASI-FLANŞ BAĞLANTILI&İKİZ TİP
EUR | 14510265 | EVOPLUS D 120/220.32 M FREKANS KONT. POMPA | 12-340 W / 18-0,6 m3/h / 2-12 mss / DN 32 PN 6 | 1568
EUR | 14510270 | EVOPLUS D 120/250.40 M FREKANS KONT. POMPA | 12-465 W / 24-0,6 m3/h / 1-12 mss / DN 40 PN 10 | 1878
EUR | 14510285 | EVOPLUS D 150/340.65 M FREKANS KONT. POMPA | 12-1210 W / 52-0,6 m3/h / 1-15 mss / DN 65 PN 10 | 3447
NOT : Eş yaşlandırma panosu tekli ve bu sayfadaki Evoplus pompalar için olup, ikiz pompalarda kullanılmasına gerek yoktur.
NOT : Her pompa grubu için 1 adet pano verilmelidir. Detyalı bilgi için ürün müdürlüğü ile görüşünüz.

## HİDR. POMPALARI 20
|  | YÜRÜRLÜĞE GİRİŞ TARİHİ :01/05/2026 |  | İNDEKSE GERİ DÖN | 20
(2026/05 FİYAT LİSTEMİZ BAZ ALINMIŞTIR.)
KDV HARİÇ TAVSİYE PERAKENDE SATIŞ FİYATI LİSTESİ
BU FİYATLARA NAKLİYE ÜCRETLERİ DAHİL DEĞİLDİR, NAKLİYE ÜCRETLERİ VE UYGULAMALARI AYRICA İLAN EDİLİR.
90 GÜN VADELİ ve KREDİ KARTI FİYATLARIDIR.
DÖVİZ CİNSİ | ÜRÜN KODU | ÜRÜN ADI | ÜRÜN ÖZELLİKLERİ | TAVSİYE PERAKENDE SATIŞ FİYATI
KP PERİFERİK POMPALAR (Bronz çarklı)
EUR | 14160001 | KPF 30/16 M | 0,37 kW / 0,3-1,6 m³/h / 31-10 mss / 1"-1" | 98
JET POMPALAR, 8 mt. Emiş kabiliyetli, döküm gövdeli
EUR | 14290015 | JET 82 M | 0,6 kW / 0,6-3,6 m³/h / 40-20,3 mss / 1"-1" | 145
EUR | 14290016 | JET 102 M | 0,75 kW / 0,6-3,6 m³/h / 47-25,8 mss / 1"-1" | 169
EUR | 14290021 | JET 112 M | 1 kW / 0,6-3,6 m³/h / 54-20 mss / 1"-1" | 233
EUR | 14290022 | JET 112 T | 1 kW / 0,6-3,6 m³/h / 54-20 mss / 1"-1" | 227
EUR | 14290011 | JET 151 M | 1,1 kW / 0,6-4,2 m³/h / 58,2-36 mss / 1¼"-1" | 403
EUR | 14290013 | JET 251 M | 1,85 kW / 0,6-7,2 m³/h / 60-34,2 mss / 1¼"-1" | 462
KVC SERİSİ DİKEY ÇOK KADEMELİ POMPALAR
EUR | 14230110 | KVC 60-120 T | 2,2 kW / 0,6-12 m3/h / 77,5-35 mss / 1 1/4"-1 1/4" | 713

## ATIK SU DALGIÇ POMPALAR 21
|  | YÜRÜRLÜĞE GİRİŞ TARİHİ :01/05/2026 | İNDEKSE GERİ DÖN |  | 21
(2026/05 FİYAT LİSTEMİZ BAZ ALINMIŞTIR.)
KDV HARİÇ TAVSİYE PERAKENDE SATIŞ FİYATI LİSTESİ
BU FİYATLARA NAKLİYE ÜCRETLERİ DAHİL DEĞİLDİR, NAKLİYE ÜCRETLERİ VE UYGULAMALARI AYRICA İLAN EDİLİR.
90 GÜN VADELİ ve KREDİ KARTI FİYATLARIDIR.
DÖVİZ CİNSİ | ÜRÜN KODU | ÜRÜN ADI | ÜRÜN ÖZELLİKLERİ | TAVSİYE PERAKENDE SATIŞ FİYATI
NOVA - ATIK SU DALGIÇ POMPALARI
EUR | 14410001 | NOVA 180 MA | 0,2 kW/ 1-5 m³/h / 4,45-1,15 mss / 1" | 148
EUR | 14410004 | NOVA 300 MA | 0,22 kW/ 1-12 m³/h / 6,7-2,2 mss / 1¼" | 182
EUR | 14410005 | NOVA 600 MA | 0,55 kW/ 1-15 m³/h / 9,7-3,1 mss / 1¼" | 268
VERTY NOVA (DAR ÇUKURLAR İÇİN - MIN. 20 x 20 cm)
EUR | 14360098 | VERTY NOVA 400 M | 0,4 kW/ 1-10 m³/h / 8,8-3,5 mss / 1¼" | 198
FEKA VS DALGIÇ POMPA (KOMPLE PASLANMAZ ÇELİK FOSEPTİK SİSTEMLERDE KULLANILABİLİR.)
EUR | 14410042 | FEKA VS 750 M-A | 0,75 kW / 3-24 m³/h / 9,2- 1,9 mss / 2'' F DNM | 432
EUR | 14410035 | FEKA VS 1000 M-A | 1 kW / 3-24 m³/h / 11,3-4,1 / 2'' F DNM | 480
EUR | 100023120 | FEKA VS Grinder 1000 MA (Parçalayıcı Bıçaklı) | 1 kW / 1-14 m³/h / 24 - 1 / 1 1/2'' | 697
EUR | 100023121 | FEKA VS Grinder 1000 T-NA (Parçalayıcı Bıçaklı) | 1 kW / 1-14 m³/h / 24 - 1 / 1 1/2'' | 645
M-A : monofaze-fatörlü, T-NA : Trifaze-flatörsüz
Flatör, dalgıç pompayı sıvı seviyesini kontrol ederek,susuz çalışmaya karşı otomatik olarak koruyan şamandıra mekanizmasıdır.
|  | TEK POMPALI ATIK SU POMPA PANOLARI |  | TAVSİYE PERAKENDE SATIŞ FİYATI
TL | 100023763 | MEKANİK PANO 1x(0,37-1,85) kW MONOFAZE | Monofaze Pano, Tekli | 4158
TL | 100023764 | MEKANİK PANO 1x(0,9-1,55) kW TRİFAZE | Trifaze Pano, Tekli | 4240
Yukarıdaki panolar ile 1 adet flatör vermeyi unutmayınız (1 panoya 1 flatör)
|  | 2 POMPALI ATIK SU POMPA PANOLARI (TRIFAZE) |  | TAVSİYE PERAKENDE SATIŞ FİYATI
TL | 100022224 | DALGIÇ PANO, 2 POMPA, 3FAZ, 2,5-4A | FEKA VS Grinder 1000 T-NA içindir. | 7605
TL | 100022226 | DALGIÇ PANO, 2 POMPA, 3FAZ, 4-6A | Feka VS 1200 T-NA içindir. | 8509
Yukarıdaki panolar ile 3 adet flatör vermeyi unutmayınız (1 panoya 3 flatör)
DÖVİZ CİNSİ | ÜRÜN KODU | ÜRÜN ADI | ÜRÜN ÖZELLİKLERİ | TAVSİYE PERAKENDE SATIŞ FİYATI
TL | 100022312 | Toplu Tip Çek Valf 2” Dişli | Basılan atık suyun pompaya dönmesini engeller | 2045