## İNDEKS
BAYMAK FİYAT LİSTESİ YÜRÜRLÜĞE GİRİŞ TARİHİ :01/10/2024
SAYFA NO | ÜRÜN GRUBU
1 | BAYMAK YOĞUŞMALI KOMBİ VE AKSESUARLARI | LİSTE
2 | KONVANSİYONEL KOMBİ AKSESUARLARI | LİSTE
3 | BAYMAK DUVAR TİPİ YOĞUŞMALI KAZANLAR VE AKSESUARLARI | LİSTE
3 S1 | KASKAD SEÇİMİ | LİSTE
3 S2 | TELİ KASKAD SEÇİMİ | LİSTE
4 | BAYMAK YER TİPİ YOĞUŞMALI KAZANLAR VE AKSESUARLARI | LİSTE
4 S | YER TİPİ YOĞUŞMALI KAZAN KASKAD SEÇİM TABLOSU | LİSTE
5 | PANEL RADYATÖRLER | LİSTE
6 | ÖZEL TİP PANEL RADYATÖRLER | LİSTE
7 | HAVLU RADYATÖR | LİSTE
8 | KROM HAVLU RADYATÖR | LİSTE
10 | ŞOFBEN | LİSTE
18 | DOĞALGAZ BRÜLÖRLERİ (BGE) | LİSTE
21 | GENLEŞME TANKLARI | LİSTE
23 | TERMOSİFON + TERMOBOYLER(MONTAJ HARİÇ) | LİSTE
25 | AQUA BOYLERLER | LİSTE
26 | GÜNEŞ KOLLEKTÖRÜ VE AKSESUARLARI | LİSTE
26 A | NOVA GÜNEŞ KOLLEKTÖRLERİ VE AKSESUARLARI | LİSTE
27 | GÜNEŞ KOLLEKTÖRÜ NOVA PAKET SİSTEMLERİ | LİSTE
28 | GÜNEŞ KOLLEKTÖRÜ ELEGANT PAKET SİSTEMLERİ | LİSTE
29 | AQUA SOLAR GÜNEŞ KOLLEKTÖRLERİ | LİSTE
29 S | GÜNEŞ KOLLEKTÖRÜ KİTLER | LİSTE
30 | PRİME KLİMALAR (MD) | LİSTE
31 | PLUS UV KLİMALAR (MD) | LİSTE
32 | MULTİ KLİMALAR (MH) | LİSTE
32 S | MULTI KLIMALAR SEÇİM TABLOSU | LİSTE
33 | ISI POMPALARI | LİSTE
34 | VANALAR | LİSTE
35 | YATAY SANTRİFÜJ POMPALI AQUA PRESS HİDROFORLAR (TANKSIZ) | LİSTE
36 | YANGIN HİDROFORLARI (TANKSIZ) | LİSTE
37 | TANK ÜSTÜ PAKET HİDROFORLAR | LİSTE
38 | KVC-BYH SERİSİ DİKEY ÇOK KADEMELİ HİDROFORLAR (TANKSIZ) | LİSTE
39 | FREKANS KONTROLLÜ HİDROFORLAR (TANKSIZ) | LİSTE
POMPALAR
40 | FR.KONT.SİR.(EVOSTA2-EVOSTA3) | LİSTE
41 | FREKANS KONT. SİRK.(EVOPLUS) | LİSTE
42 | FREKANS KONT.SİRK.(EVOPLUS END) | LİSTE
43 | VS & K-HA | LİSTE
44 | IN-LINE(ALM-KLM-DKLM) 64 | LİSTE
45 | IN-LINE(CM-CP) | LİSTE
46 | IN-LINE FREKANS KONT.(KLPE-CME-CPE) | LİSTE
47 | JET&JETINOX | LİSTE
48 | KP&EURO | LİSTE
49 | MULTI-EUROSWIM | LİSTE
50 | K SERİSİ | LİSTE
52 | KVCX SERİSİ | LİSTE
53 | KVC SERİSİ | LİSTE
54 | ATIK SU DALGIÇ POMPALAR | LİSTE
55 | ATIK SU TERFİ İSTASYONLARI | LİSTE
56 | PULSAR | LİSTE

## BAYMAK YOĞUŞMALI KOMBİ 1
|  | YÜRÜRLÜĞE GİRİŞ TARİHİ :01/10/2024 |  | İNDEKSE GERİ DÖN | 1
(2024/10 FİYAT LİSTEMİZ BAZ ALINMIŞTIR.)
KDV HARİÇ TAVSİYE PERAKENDE SATIŞ FİYATI LİSTESİ
BU FİYATLARA NAKLİYE ÜCRETLERİ DAHİL DEĞİLDİR, NAKLİYE ÜCRETLERİ VE UYGULAMALARI AYRICA İLAN EDİLİR.
90 GÜN VADELİ ve KREDİ KARTI FİYATLARIDIR.
BAYMAK
YENİ PREMIX YOĞUŞMALI KOMBİ
DÖVİZ CİNSİ | ÜRÜN KODU | ÜRÜN ADI | KAPASİTE /Kcal/h | TAVSİYE PERAKENDE SATIŞ FİYATI
TL | 7791345 | BAYMAK LUNATEC 20 | 18748 | 30041
TL | 100023372 | BAYMAK LUNATEC 24-F | 20554 | 30641
TL | 100023373 | BAYMAK LUNATEC 30-F | 25370 | 32661
TL | 100023376 | BAYMAK LUNATEC 35-F | 30100 | 33049
| Not | Lunatec Premix Yoğuşmalı kombilerde yakıt olarak LPG de kullanılabilmektedir.
BAYMAK
NOVADENS PREMIX YOĞUŞMALI KOMBİ
DÖVİZ CİNSİ | ÜRÜN KODU | ÜRÜN ADI | KAPASİTE /Kcal/h | TAVSİYE PERAKENDE SATIŞ FİYATI
TL | 100023406 | BAYMAK NOVADENS 24-F | 20640 | 29743
TL | 100023407 | BAYMAK NOVADENS 28-F | 24080 | 33500
BAYMAK
PREMIX YOĞUŞMALI KOMBİ
DÖVİZ CİNSİ | ÜRÜN KODU | ÜRÜN ADI | KAPASİTE /Kcal/h | TAVSİYE PERAKENDE SATIŞ FİYATI
TL | 100023350 | BAYMAK DUOTEC COMPACT 24-F | 20382 | 29184
TL | 100023351 | BAYMAK DUOTEC COMPACT 30-F | 26144 | 31113
BAYMAK
PREMIX YOĞUŞMALI KOMBİ
DÖVİZ CİNSİ | ÜRÜN KODU | ÜRÜN ADI | KAPASİTE /Kcal/h | TAVSİYE PERAKENDE SATIŞ FİYATI
TL | 100023389 | BAYMAK DUOTEC 33-F | 28380 | 33130
TL | 100023390 | BAYMAK DUOTEC 42-F | 36120 | 36728
TL | 100023391 | BAYMAK DUOTEC 45-F | 38700 | 36831
| Not: | Premix Yoğuşmalı kombilerde yakıt olarak doğalgaz kullanılmaktadır. LPG ile kesinlikle çalışmamaktadır.
BAYMAK
PREMIX YOĞUŞMALI BOYLER ÇIKIŞLI KOMBİ
DÖVİZ CİNSİ | ÜRÜN KODU | ÜRÜN ADI | KAPASİTE /Kcal/h | TAVSİYE PERAKENDE SATIŞ FİYATI
TL | 100023403 | DUOTEC 42 DHW KOMBİ-F | 36120 | 37098
| Not: | Premix Yoğuşmalı kombilerde yakıt olarak doğalgaz kullanılmaktadır. LPG ile kesinlikle çalışmamaktadır.
Boyler sıcaklık sensörü dahildir. Boyler ihtiyaca göre harici seçilerek verilmelidir, dahil değildir.
BAYMAK
DEMO YOĞUŞMALI KOMBİLER
DÖVİZ CİNSİ | ÜRÜN KODU | ÜRÜN ADI | KAPASİTE /Kcal/h | TAVSİYE PERAKENDE SATIŞ FİYATI
TL | 100021335 | DUOTEC COMPACT 24 (İçi Boş) |  | 2254
TL | 100022932 | BAYMAK LUNATEC 24 (İÇİ BOŞ) DEMO |  | 2399
TL | 100023306 | BAYMAK NOVADENS 24 (İÇİ BOŞ) |  | 2243
Aksesuarlarımızın fiyatları aşağıda bulunmaktadır. Aksesuarların kullanım alanları ve gerekli bilgiler tanıtım sunumlarında ve kataloglarımızda yer almaktadır.
YOĞUŞMALI KOMBİLER BACA BAĞLANTISI AKSESUARLARI
DÖVİZ CİNSİ | ÜRÜN KODU | ÜRÜN ADI |  | TAVSİYE PERAKENDE SATIŞ FİYATI
TL | 16900344 | İLAVE BACA UZATMA (PREMIX 50 CM ) - Ø60/100 |  | 392
TL | 16900340 | İLAVE BACA UZATMA (PREMIX 100 CM) - Ø60/100 |  | 513
TL | 100020682 | İLAVE BACA UZATMA (PREMİX 200 CM) - Ø60/100 |  | 1132
TL | 16900341 | 90 DIRSEK (PREMIX) - Ø60/100 |  | 413
TL | 16900342 | 45 DIRSEK (PREMIX) - Ø60/100 |  | 384
TL | 16900343 | KOMBİ BACASI (PREMIX) - Ø60/100 |  | 658
TL | 16900345 | BACA+DİRSEK TAKIM ( YOĞUŞMALI) - Ø60/100 |  | 704
TL | 16900429 | YOĞUŞMALI KOMBİ DİK BACA SETİ + ADAPTÖR - Ø60/100 |  | 1632
TL | 100020953 | BACA+DİRSEK TAKIM ( IDEE) - Ø60/100 |  | 711
YENİ FLANŞ BAĞLANTILI YOĞUŞMALI KOMBİLER BACA BAĞLANTISI AKSESUARLARI
DÖVİZ CİNSİ | ÜRÜN KODU | ÜRÜN ADI |  | TAVSİYE PERAKENDE SATIŞ FİYATI
TL | 100023244 | Dirsek Seti Ø60-100mm 45° Prmx-F |  | 345
TL | 100023245 | Uzatma Ø60-100 L:500mm Prmx-F |  | 353
TL | 100023246 | Dik Baca+AdaptörØ60-100 L:1000 yoğ flanş |  | 1907
TL | 100023247 | Dirsek Seti Ø60-100 90° Yoğ. Flanşlı |  | 371
TL | 100023248 | Uzatma Ø60-100 L:1000mm Yoğ. Flanşlı |  | 461
TL | 100023243 | Baca Seti Ø60-100 L:725mm Yoğ. Flanşlı |  | 500
TL | 100023344 | Dik Baca Adaptörü Prmx-F |  | 405
| Not: | Sonu “F” ile biten modeller ile sadece sonu “F” ile biten baca aksesuarları kullanılmalıdır.
SICAKLIK DÜZENLEME AKSESUARLARI
DÖVİZ CİNSİ | ÜRÜN KODU | ÜRÜN ADI | TAVSİYE EDİLEN KOMBİ MODELİ | TAVSİYE PERAKENDE SATIŞ FİYATI
TL | 100023295 | BAYMAK LOGI S KABLOSUZ ODA TERMOSTATI | TÜM KOMBİLER | 1296
TL | 100023296 | BAYMAK LOGI PRO S KBLS. PROG. ODA TERMOS | TÜM KOMBİLER | 1321
TL | 100020843 | BAYMAK CONNECT ODA TERMOSTATI | TÜM KOMBİLER | 6342
TL | 16900402 | BAYMAK IDEE PROGRAMLANABİLİR ODA TERMOSTATI | LUNATEC, DUOTEC,NOVADENS, LUNA AVANT | 2254
TL | 16900403 | BAYMAK IDEE KABLOSUZ PROGRAMLANABİLİR ODA TERMOSTATI | LUNATEC, DUOTEC,NOVADENS, LUNA AVANT | 4240
TL | 16900404 | DIŞ HAVA SENSÖRÜ S010079U | LUNATEC, DUOTEC,NOVADENS, LUNA AVANT | 587
DÖVİZ CİNSİ | ÜRÜN KODU | ÜRÜN ADI |  | TAVSİYE PERAKENDE SATIŞ FİYATI
TL | 100023300 | YOĞUŞMALI KOMBİ NÖTRALİZASYON KİTİ |  | 467
TL | 16999007 | YOĞUŞMALI BAĞLANTI SETİ (4'LÜ) |  | 230

## KONVANSİYONEL KOMBİ AKS. 2
|  | YÜRÜRLÜĞE GİRİŞ TARİHİ :01/10/2024 |  | İNDEKSE GERİ DÖN | 2
(2024/10 FİYAT LİSTEMİZ BAZ ALINMIŞTIR.)
KDV HARİÇ TAVSİYE PERAKENDE SATIŞ FİYATI LİSTESİ
BU FİYATLARA NAKLİYE ÜCRETLERİ DAHİL DEĞİLDİR, NAKLİYE ÜCRETLERİ VE UYGULAMALARI AYRICA İLAN EDİLİR.
90 GÜN VADELİ ve KREDİ KARTI FİYATLARIDIR.
KONVANSİYONEL KOMBİ İLAVE AKSESUARLARI
DÖVİZ CİNSİ | ÜRÜN KODU | ÜRÜN ADI | TAVSİYE EDİLEN KOMBİ MODELİ | TAVSİYE PERAKENDE SATIŞ FİYATI
TL | 16900210 | BACA KITI DT24 / BH13 | 24 KW VE ŞOFBEN | 533
TL | 16900164 | BACA+DİRSEK TAKIMI 90 DERECE V2 | 31 KW | 833
TL | 16900162 | KOMBİ BACASI V2 |  | 468
TL | 16900017 | KOMBİ DİRSEK 45° |  | 501
TL | 16900002 | KOMBİ DİRSEK 90° |  | 471
TL | 100020680 | İLAVE BACA UZATMA 2000 MM |  | 1263
TL | 16900163 | İLAVE BACA UZATMA 1000 mm |  | 483
TL | 16900419 | İLAVE BACA UZATMA 500 mm |  | 383
TL | 16900321 | YÜKSELTME SETİ (FLANŞLI) L:300 MM. |  | 589
TL | 16900428 | HERMETİK KOMBİ DİK BACA SETİ + ADAPTÖR | 24 KW | 1509

## YOĞUŞMALI KAZAN (LECTUS) 3
|  | YÜRÜRLÜĞE GİRİŞ TARİHİ :01/10/2024 |  | İNDEKSE GERİ DÖN | 3
(2024/10 FİYAT LİSTEMİZ BAZ ALINMIŞTIR.)
KDV HARİÇ TAVSİYE PERAKENDE SATIŞ FİYATI LİSTESİ
BU FİYATLARA NAKLİYE ÜCRETLERİ DAHİL DEĞİLDİR, NAKLİYE ÜCRETLERİ VE UYGULAMALARI AYRICA İLAN EDİLİR.
90 GÜN VADELİ ve KREDİ KARTI FİYATLARIDIR.
BAYMAK LECTUS
DUVAR TİPİ YOĞUŞMALI KAZANLAR - KİT POMPALI MODELLER
DÖVİZ CİNSİ | ÜRÜN KODU | ÜRÜN ADI | KAPASİTE /Kcal/h | TAVSİYE PERAKENDE SATIŞ FİYATI
EUR | 100021039 | LECTUS 65 FREKANS POMPALI YOĞ. KAZAN | 55900 | 1969
EUR | 100021040 | LECTUS 90 FREKANS POMPALI YOĞ. KAZAN | 77400 | 2150
EUR | 100021041 | LECTUS 115 FREKANS POMPALI YOĞ. KAZAN | 98040 | 2383
| Not: | Duvar tipi yoğuşmalı kazanlarda kazan altı kit pompası olarak kullanılan DAB EVOPLUS 60/180 XM OEM model sirkülasyon pompası kazan fiyatına dahildir.
DAB EVOPLUS 60/180 XM OEM model kit pompasının ayrı satışı mevcut değildir.Sadece pompalı ürün kodu modeli ile beraber verilmektedir.
Belirlenen pompalar denge kabı kullanılan sistemler için geçerli olup plakalı eşanjör uygulaması halinde oluşacak kayıplar hesaplanarak uygun pompa seçimi bu hesaba göre yapılmalı ya da teknik destek alınmalıdır.
BAYMAK LECTUS
DUVAR TİPİ YOĞUŞMALI KAZANLAR
DÖVİZ CİNSİ | ÜRÜN KODU | ÜRÜN ADI | KAPASİTE /Kcal/h | TAVSİYE PERAKENDE SATIŞ FİYATI
EUR | 10090901 | BAYMAK LECTUS 65 DUVAR TİPİ YOĞUŞMALI KAZAN | 55900 | 1737
EUR | 10090902 | BAYMAK LECTUS 90 DUVAR TİPİ YOĞUŞMALI KAZAN | 77400 | 1918
EUR | 10090903 | BAYMAK LECTUS 115 DUVAR TİPİ YOĞUŞMALI KAZAN | 98040 | 2151
| Not: | Duvar tipi yoğuşmalı kazanlarda yakıt olarak doğalgaz ve LPG kullanılmaktadır.
LECTUS 65-115 modelinde servis tarafından parametre değişimi yeterlidir.LECTUS 90 modelinde yetkili servis tarafından dönüşüm kiti kullanılacaktır
Yoğuşmalı kazanın sensör ve elektrik bağlantıları yetkili servis tarafından ücretsiz olarak yapılacaktır.(kazan dairesi elektrik işleri hariçtir.)
HİDROLİK BAĞLANTI KİTİ İÇİN SİRKÜLASYON POMPALAR
DÖVİZ CİNSİ | ÜRÜN KODU | ÜRÜN ADI | Tavsiye Edilen Kazan Grubu | TAVSİYE PERAKENDE SATIŞ FİYATI
EUR | 14510198 | EVOPLUS 60/180 XM FREKANS KONT. POMPA | Lectus 65-90-115 | 388
DEMO DUVAR TİPİ YOĞUŞMALI KAZAN
DÖVİZ CİNSİ | ÜRÜN KODU | ÜRÜN ADI | KAPASİTE /Kcal/h | TAVSİYE PERAKENDE SATIŞ FİYATI
EUR | 10090921 | BAYMAK LECTUS DUVAR TİPİ YOĞ. KAZAN (ICI BOS) |  | 457
TEK KAZAN İÇİN SICAKLIK DÜZENLEME AKSESUARLARI
DÖVİZ CİNSİ | ÜRÜN KODU | ÜRÜN ADI |  | TAVSİYE PERAKENDE SATIŞ FİYATI
TL | 100020843 | BAYMAK CONNECT ODA TERMOSTATI |  | 6342
TL | 16900402 | BAYMAK IDEE PROGRAMLANABİLİR ODA TERMOSTATI |  | 2254
TL | 16900403 | BAYMAK IDEE KABLOSUZ PROGRAMLANABİLİR ODA TERMOSTATI |  | 4240
09120035
TEK KAZAN İÇİN SICAKLIK DÜZENLEME AKSESUARLARI
DÖVİZ CİNSİ | ÜRÜN KODU | ÜRÜN ADI |  | TAVSİYE PERAKENDE SATIŞ FİYATI
TL | 09120033 | KAZAN POMPASI VE BOYLER POMPASI KONTROL PANOSU |  | 2289
EUR | 19170095 | S101635 SCU-X03 MODULASYONLU POMPA KONTROL UNITESI |  | 46
EUR | 16910076 | BAYMAK ZON KONTROLÖR |  | 157
EUR | 16900224 | BAYMAK DIŞ HAVA SENSÖRÜ |  | 16
EUR | 16910078 | BAYMAK BOYLER SENSÖRÜ |  | 12
KASKAD UYGULAMASI İÇİN SICAKLIK DÜZENLEME AKSESUARLARI
DÖVİZ CİNSİ | ÜRÜN KODU | ÜRÜN ADI |  | TAVSİYE PERAKENDE SATIŞ FİYATI
EUR | 16900066 | QAC34 DIŞ HAVA SENSÖRÜ |  | 13
TL | 09120032 | RVS 283 KASKAD KONTROL PANELİ |  | 12615
TL | 100020681 | RVS 21 MOD BUS KASKAD KONTROL PANELİ |  | 15593
TL | 09120034 | RVS 46 İLAVE ZON KONTROL PANELİ |  | 7089
EUR | 16910171 | OCI365.03/101 OT/LPB ÇEVİRİCİ ARA BİRİM KARTI |  | 64
EUR | 16910072 | QAZ36.522/109 SICAK SU SENSÖRÜ |  | 8
EUR | 16900077 | QAD36/101 ISITMA SUYU GİDİŞ SENSÖRÜ |  | 17
EUR | 100022179 | OCI 670/109 WEB SERVER |  | 185
EUR | 16910074 | QAA 55.110/101 MODÜLASYONLU ODA TERMOSTATI |  | 61
TRY | 100020830 | BNT 500 NÖTRALİZASYON TANKI -500 kw |  | 1199
TRY | 100020840 | BNT 1000 NÖTRALİZASYON TANKI -1000 kw |  | 1987
TRY | 100020841 | BNT 1500 NÖTRALİZASYON TANKI -1500 kw |  | 2392
EUR | S62518 | MC4 KASKAD KONTROL PANELİ |  | 270
* MC4 Kaskad kontrol paneli ile beraber 16900402 Baymak Idee Programlanabilir Oda Termostatı kullanılması zorunludur.
HİDROLİK BAĞLANTI KİTİ
DÖVİZ CİNSİ | ÜRÜN KODU | ÜRÜN ADI |  | TAVSİYE PERAKENDE SATIŞ FİYATI
TL | 16900208 | DUVAR TİPİ YOĞ.KAZAN RMH45-115kW TEK KAZAN KOLL.GR |  | 6073
TL | 16900209 | DUVAR TİPİ YOĞ.KAZAN RMH45-115KW 2Lİ KASKAD KOL.GR |  | 4575
TL | 16900221 | DUVAR TİPİ YOĞ.KAZAN RMH45-115KW 3LÜ KASKAD KOL.GR |  | 5704
TL | 16900222 | DUVAR TİPİ YOĞ.KAZAN RMH45-115KW 4LÜ KASKAD KOL.GR |  | 6961
TL | 16900227 | DUVAR TİPİ YOĞ.KAZAN RMH45-115kW HİDROLİK BAĞ.SETİ |  | 14317
TL | 16900223 | KÖR FLANŞ GRUBU |  | 3906
HİDROLİK BAĞLANTI SETİ İÇİNDE DAB MARKALI EVOPLUS 60/180 XM OEM FREKANS KONTROLLÜ SİRK. POMPASI MEVCUTTUR.
HERMETİK BACA BAĞLANTISI AKSESUARLARI
DÖVİZ CİNSİ | ÜRÜN KODU | ÜRÜN ADI |  | TAVSİYE PERAKENDE SATIŞ FİYATI
EUR | 16900212 | 100/150 L1250 DİKEY BACA SETİ RMH 65-90-115 kW |  | 119
EUR | 16900213 | 100/150 L1250 YATAY BACA SETİ RMH 65-90-115 kW |  | 112
EUR | 16900214 | 100/150 BACA UZATMA PARÇASI L=500mm RMH 65-90-115 |  | 53
EUR | 16900215 | 100/150 BACA UZATMA PARÇASI L=1000mm RMH 65-90-115 |  | 66
EUR | 16900216 | DÜZ ÇATI SABİTLEME PARÇASI RMH 65-90-115 kW |  | 21
EUR | 16900217 | EĞİMLİ ÇATI SABİTLEME PARÇASI RMH 65-90-115 kW |  | 36
EUR | 16900218 | DİRSEK 45º 100/150 RMH 65-90-115 kW |  | 47
EUR | 16900219 | DİRSEK 90º 100/150 RMH 65-90-115 kW |  | 38
ÖZELLİKLER
FİYATLARA LECTUS YOĞUŞMALI DUVAR TİPİ KAZANLARIN HERMETİK BACA VE DİRSEK SETLERİ DAHİL DEĞİLDİR.
TEKLİ VE KASKAD UYGULAMALARINDA KULLANILACAK EKİPMANLAR İÇİN SEÇİM TABLOSUNA BAKINIZ : REF : 4S1 VE 4S2 SAYFALARI
*** YOĞUŞMALI KAZANLARIN KULLANILDIĞI SİSTEMLERDE DENGE KABI VEYA PLAKALI EŞANJÖR KULLANMAK MECBURİDİR. ***
*** BU EKİPMANLARDAN BİRİNİN EKSİK OLMASI HALİNDE İLK ÇALIŞTIRMA VE GARANTİ İŞLEMİ YAPILMAMAKTADIR ***

## YOĞUŞMALI KAZAN (MAGNUS) 4
|  | YÜRÜRLÜĞE GİRİŞ TARİHİ :01/10/2024 |  |  | İNDEKSE GERİ DÖN | 4
(2024/10 FİYAT LİSTEMİZ BAZ ALINMIŞTIR.)
KDV HARİÇ TAVSİYE PERAKENDE SATIŞ FİYATI LİSTESİ
BU FİYATLARA NAKLİYE ÜCRETLERİ DAHİL DEĞİLDİR, NAKLİYE ÜCRETLERİ VE UYGULAMALARI AYRICA İLAN EDİLİR.
90 GÜN VADELİ ve KREDİ KARTI FİYATLARIDIR.
BAYMAK MAGNUS
YENİ YER TİPİ PREMİX YOĞUŞMALI KAZANLAR
DÖVİZ CİNSİ | ÜRÜN KODU | ÜRÜN ADI | ISITMA KAPASİTESİ - kW (50/30'C) | ISITMA KAPASİTESİ - kcal/h (50/30'C) | TAVSİYE PERAKENDE SATIŞ FİYATI
EUR | 7767867 | BYMK MAGNUS I 285 YER TİPİ YOĞ. KAZAN L | 279 | 239940 | 9431
EUR | 7767875 | BYMK MAGNUS I 285 YER TİPİ YOĞ. KAZAN R | 279 | 239940 | 9431
EUR | 7767869 | BYMK MAGNUS I 355 YER TİPİ YOĞ. KAZAN L | 350 | 301000 | 10206
EUR | 7767876 | BYMK MAGNUS I 355 YER TİPİ YOĞ. KAZAN R | 350 | 301000 | 10206
EUR | 7767870 | BYMK MAGNUS I 430 YER TİPİ YOĞ. KAZAN L | 425 | 365500 | 11590
EUR | 7767877 | BYMK MAGNUS I 430 YER TİPİ YOĞ. KAZAN R | 425 | 365500 | 11590
EUR | 7767871 | BYMK MAGNUS I 500 YER TİPİ YOĞ. KAZAN L | 497 | 427420 | 12464
EUR | 7767878 | BYMK MAGNUS I 500 YER TİPİ YOĞ. KAZAN R | 497 | 427420 | 12464
EUR | 7767872 | BYMK MAGNUS I 575 YER TİPİ YOĞ. KAZAN L | 574 | 493640 | 13136
EUR | 7767879 | BYMK MAGNUS I 575 YER TİPİ YOĞ. KAZAN R | 574 | 493640 | 13136
EUR | 7767873 | BYMK MAGNUS I 650 YER TİPİ YOĞ. KAZAN L | 651 | 559860 | 14078
EUR | 7767880 | BYMK MAGNUS I 650 YER TİPİ YOĞ. KAZAN R | 651 | 559860 | 14078
EUR | 7767881 | BYMK MAGNUS II 570 YER TİPİ YOĞ. KAZAN | 588 | 505680 | 19794
EUR | 7767882 | BYMK MAGNUS II 710 YER TİPİ YOĞ. KAZAN | 700 | 602000 | 21344
EUR | 7767884 | BYMK MAGNUS II 860 YER TİPİ YOĞ. KAZAN | 850 | 731000 | 24108
EUR | 7767885 | BYMK MAGNUS II 1000 YER TİPİ YOĞ. KAZAN | 994 | 854840 | 25828
EUR | 7767886 | BYMK MAGNUS II 1150 YER TİPİ YOĞ. KAZAN | 1148 | 987280 | 27184
EUR | 7767887 | BYMK MAGNUS II 1300 YER TİPİ YOĞ. KAZAN | 1303 | 1120580 | 29060
| Not: | Yer tipi yoğuşmalı kazanlarda yakıt olarak sadece DOĞALGAZ kullanılmaktadır. LPG ile kesinlikle çalışmamaktadır.
Yoğuşmalı kazanın sensör ve elektrik bağlantıları yetkili servis tarafından ücretsiz olarak yapılacaktır.(kazan dairesi elektrik işleri hariçtir.)
Nominal çıkış (50/30 C) kapasite değerleri verilmiştir.
* Magnus I kazanların bakım kapaklarının önünde 80 cm boşluk bırakılmalıdır. Makine odasının konumuna göre kazanlar sağ/sol ( R / L) olarak iki değişik tiple sipariş verilebilir.
|  | BAKIM KAPAĞININ BULUNDUĞU BÖLGEYE GÖRE MAGNUS I SOL (L) |  | BAKIM KAPAĞININ BULUNDUĞU BÖLGEYE GÖRE MAGNUS I SAĞ (R)
|  | BAYMAK MAGNUS I XXX YER TİPİ YOĞUŞMALI KAZAN (L) |  | BAYMAK MAGNUS I XXX YER TİPİ YOĞUŞMALI KAZAN (R)
TEK KAZAN VEYA KASKAD İÇİN SICAKLIK DÜZENLEME VE EMNİYET AKSESUARLARI
DÖVİZ CİNSİ | ÜRÜN KODU | ÜRÜN ADI |  |  | TAVSİYE PERAKENDE SATIŞ FİYATI
TRY | 100020830 | BNT 500 NÖTRALİZASYON TANKI |  |  | 1199
TRY | 100020840 | BNT 1000 NÖTRALİZASYON TANKI |  |  | 1987
TRY | 100020841 | BNT 1500 NÖTRALİZASYON TANKI |  |  | 2392
EUR | 16999013 | MAGNUS HAVA FİLTRESİ (2 X MAGNUS II) |  |  | 230
MK3 SERİSİ KAZAN KONTROL PANELLERİNİN TEK VEYA KASKAD İÇİN SICAKLIK DÜZENLEME AKSESUARLARI
DÖVİZ CİNSİ | ÜRÜN KODU | ÜRÜN ADI |  |  | TAVSİYE PERAKENDE SATIŞ FİYATI
EUR | 7663561 | AD309 BAĞLANTI KABLOSU(S-BUS) 12 MT |  |  | 35
EUR | 100013305 | AD250 KASKAD SICAKLIK SENSÖRÜ |  |  | 14
EUR | 100000030 | AD212 BOYLER SICAKLIK SENSÖRÜ |  |  | 26
EUR | 88017017 | AD199 ZON KONTROL SICAKLIK SENSÖRÜ |  |  | 21
EUR | 100013304 | AD249 ZON KONTROL KİTİ (PCB+AD199) |  |  | 46
EUR | 7774497 | SCB 10_E KONTROL KARTI |  |  | 133
EUR | 7721982 | Modbus PCB GTW-08 |  |  | 98
EUR | 88017851 | DDT AD134 BAĞLANTI KABLOSU(ModBus) 12 MT |  |  | 20
HİDROLİK BAĞLANTI KİTİ İÇİN SİRKÜLASYON POMPALAR
DÖVİZ CİNSİ | ÜRÜN KODU | ÜRÜN ADI | Tavsiye Edilen Kazan Grubu |  | TAVSİYE PERAKENDE SATIŞ FİYATI
EUR | 14510243 | EVOPLUS B 60/240.50 M FREKANS KONT. POMPA | Magnus I 285 - 355 |  | 1000
EUR | 14510244 | EVOPLUS B 80/240.50 M FREKANS KONT. POMPA | Magnus I 430 |  | 1082
EUR | 14510245 | EVOPLUS B 100/280.50 M FREKANS KONT. POMPA | Magnus I 500 |  | 1163
EUR | 14510246 | EVOPLUS B 120/280.50 M FREKANS KONT. POMPA | Magnus I 575 |  | 1254
EUR | 14510252 | EVOPLUS B 100/340.65 M FREKANS KONT. POMPA | Magnus I 650 |  | 1381
NOT:
MAGNUS II 570 - 710 KAZANLAR İÇİN 2 AD. EVOPLUS B 60/240.50M SİRKÜLASYON POMPASI SEÇİLMELİDİR.
MAGNUS II 860 KAZANLAR İÇİN 2 AD. EVOPLUS B 80/240.50M SİRKÜLASYON POMPASI SEÇİLMELİDİR.
MAGNUS II 1000 KAZANLAR İÇİN 2 AD. EVOPLUS B 100/280.50M SİRKÜLASYON POMPASI SEÇİLMELİDİR.
MAGNUS II 1150 KAZAN İÇİN 2 AD. EVOPLUS B 120/280.50M SİRKÜLASYON POMPASI SEÇİLMELİDİR.
MAGNUS II 1300 KAZAN İÇİN 2 AD.EVOPLUS B 100/340.65M SİRKÜLASYON POMPASI SEÇİLMELİDİR.
Belirlenen pompalar denge kabı kullanılan sistemler için geçerli olup plakalı eşanjör uygulaması halinde oluşacak kayıplar hesaplanarak uygun pompa seçimi bu hesaba göre yapılmalı ya da teknik destek alınmalıdır.
Özellikler
FİYATLARA MAGNUS YOĞUŞMALI YER TİPİ KAZANLARIN BACA VE DİRSEK SETLERİ DAHİL DEĞİLDİR. HARİCİ OLARAK YAPTIRILMALIDIR.
*** YOĞUŞMALI KAZANLARIN KULLANILDIĞI SİSTEMLERDE DENGE KABI VEYA PLAKALI EŞANJÖR KULLANMAK MECBURİDİR. ***
*** BU EKİPMANLARDAN BİRİNİN EKSİK OLMASI HALİNDE İLK ÇALIŞTIRMA VE GARANTİ İŞLEMİ YAPILMAMAKTADIR ***

## 3S1 KASKAD SEÇİMİ
[7 empty] | İNDEKSE GERİ DÖN |  | 3 S1
KASKAD SEÇİM TABLOSU
|  | KAZAN | Dış hava sensörü | KONTROL PANELİ VE EKRANI | ARA BİRİM KARTI | Güneş Kollektörü Sensörü | Boyler Sensörü | Denge Kabı Sensörü | Üç Yollu Vana Kontrol Sensörü | HİDROLİK SET
|  |  | QAC34/101 | RVS 283 KONTROL PANELİ | OCI365.03/109 | QAZ36.522/109 | QAZ36.522/109 | QAD36/101 | QAD36/101 | BAĞLANTI SETİ | KÖR FLANŞ | KOLLEKTÖR
| SİSTEMLER |  | 16900066 | 09120032 | 16910171 | 16910072 | 16910072 | 16900077 | 16900077 | 16900227 | 16900223
1 | 2 'Lİ KASKAD Radyatör Isınma | 2 | 1 | 1 | 2 |  |  | 2 |  | 2 | 1 | 16900209
2 | 2 'Lİ KASKAD Radyatör Isınma ve Boyler | 2 | 1 | 1 | 2 |  | 1 | 2 |  | 2 | 1 | 16900209
3 | 2 'Lİ KASKAD Yerden Isınma (üç yollu vana) | 2 | 1 | 1 | 2 |  |  | 2 | 1 | 2 | 1 | 16900209
4 | 2 'Lİ KASKAD Yerden Isınma ve Boyler | 2 | 1 | 1 | 2 |  | 1 | 2 | 1 | 2 | 1 | 16900209
5 | 3 'Lİ KASKAD Radyatör Isınma | 3 | 1 | 1 | 3 |  |  | 2 |  | 3 | 1 | 16900221
6 | 3 'Lİ KASKAD Radyatör Isınma ve Boyler | 3 | 1 | 1 | 3 |  | 1 | 2 |  | 3 | 1 | 16900221
7 | 3 'Lİ KASKAD Yerden Isınma (üç yollu vana) | 3 | 1 | 1 | 3 |  |  | 2 | 1 | 3 | 1 | 16900221
8 | 3 'Lİ KASKAD Yerden Isınma ve Boyler | 3 | 1 | 1 | 3 |  | 1 | 2 | 1 | 3 | 1 | 16900221
9 | 4 'Lİ KASKAD Radyatör Isınma | 4 | 1 | 1 | 4 |  |  | 2 |  | 4 | 1 | 16900222
10 | 4 'Lİ KASKAD Radyatör Isınma ve Boyler | 4 | 1 | 1 | 4 |  | 1 | 2 |  | 4 | 1 | 16900222
11 | 4 'Lİ KASKAD Yerden Isınma (üç yollu vana) | 4 | 1 | 1 | 4 |  |  | 2 | 1 | 4 | 1 | 16900222
12 | 4 'Lİ KASKAD Yerden Isınma ve Boyler | 4 | 1 | 1 | 4 |  | 1 | 2 | 1 | 4 | 1 | 16900222
13 | 5' Lİ KASKAD Radyatör Isınma | 5 | 1 | 1 | 5 |  |  | 2
14 | 5 'Lİ KASKAD Radyatör Isınma ve Boyler | 5 | 1 | 1 | 5 |  | 1 | 2
15 | 5 'Lİ KASKAD Yerden Isınma (üç yollu vana) | 5 | 1 | 1 | 5 |  |  | 2 | 1
16 | 5'Lİ KASKAD Yerden Isınma ve Boyler | 5 | 1 | 1 | 5 |  | 1 | 2 | 1
17 | 6' Lİ KASKAD Radyatör Isınma | 6 | 1 | 1 | 6 |  |  | 2
18 | 6 'Lİ KASKAD Radyatör Isınma ve Boyler | 6 | 1 | 1 | 6 |  | 1 | 2
19 | 6 'Lİ KASKAD Yerden Isınma (üç yollu vana) | 6 | 1 | 1 | 6 |  |  | 2 | 1
20 | 6'Lİ KASKAD Yerden Isınma ve Boyler | 6 | 1 | 1 | 6 |  | 1 | 2 | 1
21 | 7' Lİ KASKAD Radyatör Isınma | 7 | 1 | 1 | 7 |  |  | 2
22 | 7 'Lİ KASKAD Radyatör Isınma ve Boyler | 7 | 1 | 1 | 7 |  | 1 | 2
23 | 7 'Lİ KASKAD Yerden Isınma (üç yollu vana) | 7 | 1 | 1 | 7 |  |  | 2 | 1
24 | 7'Lİ KASKAD Yerden Isınma ve Boyler | 7 | 1 | 1 | 7 |  | 1 | 2 | 1
25 | 8' Lİ KASKAD Radyatör Isınma | 8 | 1 | 1 | 8 |  |  | 2
26 | 8 'Lİ KASKAD Radyatör Isınma ve Boyler | 8 | 1 | 1 | 8 |  | 1 | 2
27 | 8 'Lİ KASKAD Yerden Isınma (üç yollu vana) | 8 | 1 | 1 | 8 |  |  | 2 | 1
28 | 8'Lİ KASKAD Yerden Isınma ve Boyler | 8 | 1 | 1 | 8 |  | 1 | 2 | 1
29 | 9' Lİ KASKAD Radyatör Isınma | 9 | 1 | 1 | 9 |  |  | 2
30 | 9 'Lİ KASKAD Radyatör Isınma ve Boyler | 9 | 1 | 1 | 9 |  | 1 | 2
31 | 9 'Lİ KASKAD Yerden Isınma (üç yollu vana) | 9 | 1 | 1 | 9 |  |  | 2 | 1
32 | 9'Lİ KASKAD Yerden Isınma ve Boyler | 9 | 1 | 1 | 9 |  | 1 | 2 | 1
33 | 10' Lİ KASKAD Radyatör Isınma | 10 | 1 | 1 | 10 |  |  | 2
34 | 10 'Lİ KASKAD Radyatör Isınma ve Boyler | 10 | 1 | 1 | 10 |  | 1 | 2
35 | 10 'Lİ KASKAD Yerden Isınma (üç yollu vana) | 10 | 1 | 1 | 10 |  |  | 2 | 1
36 | 10 'Lİ KASKAD Yerden Isınma (2 adet üç yollu vana) | 10 | 1 | 1 | 10 |  |  | 2 | 2
37 | 10'Lİ KASKAD Yerden Isınma ve Boyler | 10 | 1 | 1 | 10 |  | 1 | 2 | 1
38 | 11' Lİ KASKAD Radyatör Isınma | 11 | 1 | 1 | 11 |  |  | 2
39 | 11 'Lİ KASKAD Radyatör Isınma ve Boyler | 11 | 1 | 1 | 11 |  | 1 | 2
40 | 11 'Lİ KASKAD Yerden Isınma (üç yollu vana) | 11 | 1 | 1 | 11 |  |  | 2 | 1
41 | 11 'Lİ KASKAD Yerden Isınma (2 adet üç yollu vana) | 11 | 1 | 1 | 11 |  |  | 2 | 2
42 | 11'Lİ KASKAD Yerden Isınma ve Boyler | 11 | 1 | 1 | 11 |  | 1 | 2 | 1
43 | 12' Lİ KASKAD Radyatör Isınma | 12 | 1 | 1 | 12 |  |  | 2
44 | 12 'Lİ KASKAD Radyatör Isınma ve Boyler | 12 | 1 | 1 | 12 |  | 1 | 2
45 | 12 'Lİ KASKAD Yerden Isınma (üç yollu vana) | 12 | 1 | 1 | 12 |  |  | 2 | 1
46 | 12 'Lİ KASKAD Yerden Isınma (2 adet üç yollu vana) | 12 | 1 | 1 | 12 |  |  | 2 | 2
47 | 12'Lİ KASKAD Yerden Isınma ve Boyler | 12 | 1 | 1 | 12 |  | 1 | 2 | 1
48 | 13' Lİ KASKAD Radyatör Isınma | 13 | 1 | 1 | 13 |  |  | 2
49 | 13 'Lİ KASKAD Radyatör Isınma ve Boyler | 13 | 1 | 1 | 13 |  | 1 | 2
50 | 13 'Lİ KASKAD Yerden Isınma (üç yollu vana) | 13 | 1 | 1 | 13 |  |  | 2 | 1
51 | 13 'Lİ KASKAD Yerden Isınma (2 adet üç yollu vana) | 13 | 1 | 1 | 13 |  |  | 2 | 2
52 | 13'Lİ KASKAD Yerden Isınma ve Boyler | 13 | 1 | 1 | 13 |  | 1 | 2 | 1
53 | 14' Lİ KASKAD Radyatör Isınma | 14 | 1 | 1 | 14 |  |  | 2
54 | 14 'Lİ KASKAD Radyatör Isınma ve Boyler | 14 | 1 | 1 | 14 |  | 1 | 2
55 | 14 'Lİ KASKAD Yerden Isınma | 14 | 1 | 1 | 14 |  |  | 2 | 1
56 | 14 'Lİ KASKAD Yerden Isınma (2 adet üç yollu vana) | 14 | 1 | 1 | 14 |  |  | 2 | 2
57 | 14'Lİ KASKAD Yerden Isınma ve Boyler | 14 | 1 | 1 | 14 |  | 1 | 2 | 1
58 | 15' Lİ KASKAD Radyatör Isınma | 15 | 1 | 1 | 15 |  |  | 2
59 | 15 'Lİ KASKAD Radyatör Isınma ve Boyler | 15 | 1 | 1 | 15 |  | 1 | 2
60 | 15 'Lİ KASKAD Yerden Isınma (üç yollu vana) | 15 | 1 | 1 | 15 |  |  | 2 | 1
61 | 15 'Lİ KASKAD Yerden Isınma (2 adet üç yollu vana) | 15 | 1 | 1 | 15 |  |  | 2 | 2
62 | 15'Lİ KASKAD Yerden Isınma ve Boyler | 15 | 1 | 1 | 15 |  | 1 | 2 | 1
| İLAVE ÜRÜNLER | ÜRÜN KODU
| MODÜLASYONLU ODA TERMOSTATI | QAA55.110/101
* Tesisat genleşme tankı, boyler sirkülasyon pompaları seçimi, seçim tablosuna dahil edilmemiştir. Harici olarak temin edilmelidir.
* Denge kabı, hava ayırıcı ve tortu ayırıcı seçim tablosuna dahil edilmemiş olup kullanılması mecburidir. Paket olan modellerinde kullanılması uygundur.
*** Bu ekipmanlardan birinin eksik olması halinde ilk çalıştırma ve garanti işlemi yapılmayacaktır. ***
* Hidrolik set opsiyonel olup istendiğinde taahhütü gerçekleştiren firma tarafından yapılabilir.

## 3S2 TEKLİ KAZAN SEÇİMİ
[7 empty] | İNDEKSE GERİ DÖN |  | 3 S2
TEKLİ KAZAN SEÇİM TABLOSU
KAZAN TİPİ | KAZAN | Dış hava sensörü | Fonksiyonel Oda Termostatı | KAZAN BOYLER | Boyler Sensörü | ZON KONTROL PANELİ | HİDROLİK SET
|  | Baymak | Baymak | KONTROL PANOSU | Baymak | Baymak | BAĞLANTI SETİ | KÖR FLANŞ | KOLLEKTÖR
|  |  | Zaman kontrolü istenirse | LECTUS 65-90-115
KODLAR |  | 16900224 | 16900402 | 09120033 | 16910078 | 16910076 | 16900227 | 16900223 | 16900208
Kazan
Radyatör Isınma | 1 | 1 | 1 | 1 |  |  | 1 | 1 | 1
Radyatör Isınma ve Boyler | 1 | 1 | 1 | 1 | 1 |  | 1 | 1 | 1
Düşük Sıcaklık Zonu (üç yollu karışım vanası) | 1 |  | 1 |  |  | 1 | 1 | 1 | 1
Düşük Sıcaklık Zonu (üç yollu karışım vanası) ve boyler | 1 |  | 1 | 1 | 1 | 1 | 1 | 1 | 1
Düşük Sıcaklık Zonu (üç yollu karışım vanası) ,radyatör ve boyler | 1 |  | 2 | 1 | 1 | 1 | 1 | 1 | 1
* Tesisat genleşme tankı, boyler sirkülasyon pompaları seçimi, seçim tablosuna dahil edilmemiştir. Harici olarak temin edilmelidir.
* Denge kabı, hava ayırıcı ve tortu ayırıcı seçim tablosuna dahil edilmemiş olup kullanılması mecburidir. Paket olan modellerinde kullanılması uygundur.
*** Bu ekipmanlardan birinin eksik olması halinde ilk çalıştırma ve garanti işlemi yapılmayacaktır. ***
* Hidrolik set opsiyonel olup istendiğinde taahhütü gerçekleştiren firma tarafından yapılabilir.

## 4S MAGNUS SEÇİM TABLOSU
[7 empty] | INDEX | 4S
YER TİPİ KAZAN SİSTEM SEÇİM TABLOSU (MAGNUS I)
| SİSTEMLER | KAZAN ADEDİ | Master Kazan için SCB10 kartı | BOYLER SENSÖRÜ | BAĞLANTI KABLOSU | ISITMA DEVRESİ KONTROL SENSÖRÜ |  | DENGE KABI SENSÖRÜ
|  |  |  | AD212 | AD309 | AD199 | AD249 | AD250
|  |  | 7774497 | 100000030 | 7663561 | 88017017 | 100013304 | 100013305
1 | Tekil Kazan | 1 | 1 |  |  |  |  | 1
2 | Tekil Kazan ve Boyler | 1 | 1 | 1 |  |  |  | 1
3 | Tekil Kazan + zone + boyler | 1 | 1 | 1 |  | 1 |  | 1
4 | Tekil Kazan + 2 zone + boyler | 1 | 1 | 1 |  | 2 |  | 1
5 | Tekil Kazan + 3 zone + boyler | 1 | 1 | 1 |  | 2 | 1 | 1
6 | 2 'Lİ KASKAD | 2 | 1 |  | 1 |  |  | 1
7 | 2 'Lİ KASKAD ve Boyler | 2 | 1 | 1 | 1 |  |  | 1
8 | 2 'Lİ KASKAD + zone + boyler | 2 | 1 | 1 | 1 | 1 |  | 1
9 | 2 'Lİ KASKAD + 2 zone + boyler | 2 | 1 | 1 | 1 | 2 |  | 1
10 | 2 'Lİ KASKAD + 3 zone + boyler | 2 | 1 | 1 | 1 | 2 | 1 | 1
11 | 3 'Lİ KASKAD | 3 | 1 |  | 2 |  |  | 1
12 | 3 'Lİ KASKAD ve Boyler | 3 | 1 | 1 | 2 |  |  | 1
13 | 3 'Lİ KASKAD + zone + boyler | 3 | 1 | 1 | 2 | 1 |  | 1
14 | 3 'Lİ KASKAD + 2 zone + boyler | 3 | 1 | 1 | 2 | 2 |  | 1
15 | 3 'Lİ KASKAD + 3 zone + boyler | 3 | 1 | 1 | 2 | 2 | 1 | 1
16 | 4 'Lİ KASKAD | 4 | 1 |  | 3 |  |  | 1
17 | 4 'Lİ KASKAD ve Boyler | 4 | 1 | 1 | 3 |  |  | 1
18 | 4 'Lİ KASKAD + zone + boyler | 4 | 1 | 1 | 3 | 1 |  | 1
19 | 4 'Lİ KASKAD + 2 zone + boyler | 4 | 1 | 1 | 3 | 2 |  | 1
20 | 4 'Lİ KASKAD + 3 zone + boyler | 4 | 1 | 1 | 3 | 2 | 1 | 1
21 | 5' Lİ KASKAD | 5 | 1 |  | 4 |  |  | 1
22 | 5 'Lİ KASKAD ve Boyler | 5 | 1 | 1 | 4 |  |  | 1
23 | 5 'Lİ KASKAD v+ zone + boyler | 5 | 1 | 1 | 4 | 1 |  | 1
24 | 5 'Lİ KASKAD v+ 2 zone + boyler | 5 | 1 | 1 | 4 | 2 |  | 1
25 | 5 'Lİ KASKAD v+ 3 zone + boyler | 5 | 1 | 1 | 4 | 2 | 1 | 1
26 | 6' Lİ KASKAD | 6 | 1 |  | 5 |  |  | 1
27 | 6 'Lİ KASKAD ve Boyler | 6 | 1 | 1 | 5 |  |  | 1
28 | 6 'Lİ KASKAD + zone + boyler | 6 | 1 | 1 | 5 | 1 |  | 1
29 | 6 'Lİ KASKAD + 2 zone + boyler | 6 | 1 | 1 | 5 | 2 |  | 1
30 | 6 'Lİ KASKAD + 3 zone + boyler | 6 | 1 | 1 | 5 | 2 | 1 | 1
31 | 7' Lİ KASKAD | 7 | 1 |  | 6 |  |  | 1
32 | 7 'Lİ KASKAD ve Boyler | 7 | 1 | 1 | 6 |  |  | 1
33 | 7 'Lİ KASKAD + zone + boyler | 7 | 1 | 1 | 6 | 1 |  | 1
34 | 7 'Lİ KASKAD + 2 zone + boyler | 7 | 1 | 1 | 6 | 2 |  | 1
35 | 7 'Lİ KASKAD + 3 zone + boyler | 7 | 1 | 1 | 6 | 2 | 1 | 1
36 | 8' Lİ KASKAD | 8 | 1 |  | 7 |  |  | 1
37 | 8 'Lİ KASKAD ve Boyler | 8 | 1 | 1 | 7 |  |  | 1
38 | 8 'Lİ KASKAD + zone + boyler | 8 | 1 | 1 | 7 | 1 |  | 1
39 | 8 'Lİ KASKAD + 2 zone + boyler | 8 | 1 | 1 | 7 | 2 |  | 1
40 | 8 'Lİ KASKAD + 3 zone + boyler | 8 | 1 | 1 | 7 | 2 | 1 | 1
Notlar:
Tesisat genleşme tankı, kazan altı sirkülasyon pompası, boyler sirkülasyon pompaları seçimi, seçim tablosuna dahil edilmemiştir. Harici olarak temin edilmelidir.
Denge kabı, hava ayırıcı ve tortu ayırıcı seçim tablosuna dahil edilmemiş olup kullanılması mecburidir. Paket olan modellerinde kullanılması uygundur.
Belirtilen ekipmanlardan birinin eksik olması halinde ilk çalıştırma ve garanti işlemi yapılmayacaktır.
Kazan altı hidrolik set grubu taahhütü gerçekleştiren firma tarafından yapılmalıdır.
YER TİPİ KAZAN SİSTEM SEÇİM TABLOSU (MAGNUS II)
| SİSTEMLER | KAZAN ADEDİ | Master Kazan için SCB10 kartı | BOYLER SENSÖRÜ | BAĞLANTI KABLOSU | ISITMA DEVRESİ KONTROL SENSÖRÜ |  | DENGE KABI SENSÖRÜ
|  |  |  | AD212 | AD309 | AD199 | AD249 | AD250
|  |  | 7774497 | 100000030 | 7663561 | 88017017 | 100013304 | 100013305
1 | Tekil Kazan | 1 | 1 |  | 1 |  |  | 1
2 | Tekil Kazan ve Boyler | 1 | 1 | 1 | 1 |  |  | 1
3 | Tekil Kazan + zone + boyler | 1 | 1 | 1 | 1 | 1 |  | 1
4 | Tekil Kazan + 2 zone + boyler | 1 | 1 | 1 | 1 | 2 |  | 1
5 | Tekil Kazan + 3 zone + boyler | 1 | 1 | 1 | 1 |  | 1 | 1
6 | 2 'Lİ KASKAD | 2 | 1 |  | 3 |  |  | 1
7 | 2 'Lİ KASKAD ve Boyler | 2 | 1 | 1 | 3 |  |  | 1
8 | 2 'Lİ KASKAD + zone + boyler | 2 | 1 | 1 | 3 | 1 |  | 1
9 | 2 'Lİ KASKAD + 2 zone + boyler | 2 | 1 | 1 | 3 | 2 |  | 1
10 | 2 'Lİ KASKAD + 3 zone + boyler | 2 | 1 | 1 | 3 |  | 1 | 1
11 | 3 'Lİ KASKAD | 3 | 1 |  | 5 |  |  | 1
12 | 3 'Lİ KASKAD ve Boyler | 3 | 1 | 1 | 5 |  |  | 1
13 | 3 'Lİ KASKAD + zone + boyler | 3 | 1 | 1 | 5 | 1 |  | 1
14 | 3 'Lİ KASKAD + 2 zone + boyler | 3 | 1 | 1 | 5 | 2 |  | 1
15 | 3 'Lİ KASKAD + 3 zone + boyler | 3 | 1 | 1 | 5 |  | 1 | 1
16 | 4 'Lİ KASKAD | 4 | 1 |  | 7 |  |  | 1
17 | 4 'Lİ KASKAD ve Boyler | 4 | 1 | 1 | 7 |  |  | 1
18 | 4 'Lİ KASKAD + zone + boyler | 4 | 1 | 1 | 7 | 1 |  | 1
19 | 4 'Lİ KASKAD + 2 zone + boyler | 4 | 1 | 1 | 7 | 2 |  | 1
20 | 4 'Lİ KASKAD + 3 zone + boyler | 4 | 1 | 1 | 7 |  | 1 | 1
Notlar:
Tesisat genleşme tankı, kazan altı sirkülasyon pompası, boyler sirkülasyon pompaları seçimi, seçim tablosuna dahil edilmemiştir. Harici olarak temin edilmelidir.
Denge kabı, hava ayırıcı ve tortu ayırıcı seçim tablosuna dahil edilmemiş olup kullanılması mecburidir. Paket olan modellerinde kullanılması uygundur.
Belirtilen ekipmanlardan birinin eksik olması halinde ilk çalıştırma ve garanti işlemi yapılmayacaktır.
Kazan altı hidrolik set grubu taahhütü gerçekleştiren firma tarafından yapılmalıdır.
Magnus II kazanlarda ortak çıkış bacası kazanla birlikte gelmektedir.

## PANEL RADYATÖR 5
|  | YÜRÜRLÜĞE GİRİŞ TARİHİ :01/10/2024 |  |  | İNDEKSE GERİ DÖN | 5
(2024/10 FİYAT LİSTEMİZ BAZ ALINMIŞTIR.)
KDV HARİÇ TAVSİYE PERAKENDE SATIŞ FİYATI LİSTESİ
BU FİYATLARA NAKLİYE ÜCRETLERİ DAHİL DEĞİLDİR, NAKLİYE ÜCRETLERİ VE UYGULAMALARI AYRICA İLAN EDİLİR.
90 GÜN VADELİ ve KREDİ KARTI FİYATLARIDIR.
BAYMAK STAR PANEL RADYATÖR
TİP 22-PKKP
|  | STAR |  | TAVSİYE PERAKENDE SATIŞ FİYATI
TL | PKKP22-300-2 | 300 | 0,40-0,50 m. | 2059
TL | PKKP22-300-3 |  | 0,60-0,80 m | 1985
TL | PKKP22-300-4 |  | 0,90-1,20 m | 1831
TL | PKKP22-300-5 |  | 1,30-3,00 m | 1737
TL | PKKP22-400-2 | 400 | 0,40-0,50 m. | 2299
TL | PKKP22-400-3 |  | 0,60-0,80 m | 2223
TL | PKKP22-400-4 |  | 0,90-1,20 m | 2067
TL | PKKP22-400-5 |  | 1,30-3,00 m | 1939
TL | PKKP22-500-2 | 500 | 0,40-0,50 m. | 2757
TL | PKKP22-500-3 |  | 0,60-0,80 m | 2664
TL | PKKP22-500-4 |  | 0,90-1,20 m | 2488
TL | PKKP22-500-5 |  | 1,30-3,00 m | 2315
TL | PKKP22-600-2 | 600 | 0,40-0,50 m. | 3132
TL | PKKP22-600-3 |  | 0,60-0,80 m | 3041
TL | PKKP22-600-4 |  | 0,90-1,20 m | 2765
TL | PKKP22-600-5 |  | 1,30-3,00 m | 2648
TL | PKKP22-900-2 | 900 | 0,40-0,50 m. | 4327
TL | PKKP22-900-3 |  | 0,60-0,80 m | 4190
TL | PKKP22-900-4 |  | 0,90-1,20 m | 3867
TL | PKKP22-900-5 |  | 1,30-3,00 m | 3647
GARNİTÜR FARKLARI
TL | Tapalı farkı(ventilsiz-konsolsuz) | Tapalı farkı(ventilsiz-konsolsuz) |  | 267
TL | Insert çekirdek | Insert çekirdek |  | 273
TL | Yaylı konsol (takım) | Yaylı konsol (takım) |  | 133
STAR TİP
STAR TİP

## ÖZEL TİP PANEL RADYATÖR 6
|  | YÜRÜRLÜĞE GİRİŞ TARİHİ :01/10/2024 |  |  | İNDEKSE GERİ DÖN | 6
(2024/10 FİYAT LİSTEMİZ BAZ ALINMIŞTIR.)
KDV HARİÇ TAVSİYE PERAKENDE SATIŞ FİYATI LİSTESİ
BU FİYATLARA NAKLİYE ÜCRETLERİ DAHİL DEĞİLDİR, NAKLİYE ÜCRETLERİ VE UYGULAMALARI AYRICA İLAN EDİLİR.
90 GÜN VADELİ ve KREDİ KARTI FİYATLARIDIR.
BAYMAK ÖZEL TİP STAR PANEL RADYATÖR
TİP 10-P
|  | STAR |  | TAVSİYE PERAKENDE SATIŞ FİYATI
TL | P10-300-2 | 300 | 0,40-0,50 m. | 983
TL | P10-300-3 |  | 0,60-0,80 m | 929
TL | P10-300-4 |  | 0,90-1,20 m | 881
TL | P10-300-5 |  | 1,30-3,00 m | 808
TL | P10-400-2 | 400 | 0,40-0,50 m. | 1159
TL | P10-400-3 |  | 0,60-0,80 m | 1132
TL | P10-400-4 |  | 0,90-1,20 m | 1020
TL | P10-400-5 |  | 1,30-3,00 m | 965
TL | P10-500-2 | 500 | 0,40-0,50 m. | 1377
TL | P10-500-3 |  | 0,60-0,80 m | 1331
TL | P10-500-4 |  | 0,90-1,20 m | 1232
TL | P10-500-5 |  | 1,30-3,00 m | 1167
TL | P10-600-2 | 600 | 0,40-0,50 m. | 1561
TL | P10-600-3 |  | 0,60-0,80 m | 1497
TL | P10-600-4 |  | 0,90-1,20 m | 1396
TL | P10-600-5 |  | 1,30-3,00 m | 1313
TL | P10-900-2 | 900 | 0,40-0,50 m. | 2176
TL | P10-900-3 |  | 0,60-0,80 m | 2103
TL | P10-900-4 |  | 0,90-1,20 m | 1957
TL | P10-900-5 |  | 1,30-3,00 m | 1819
|  | STAR |  | TAVSİYE PERAKENDE SATIŞ FİYATI
TL | PK11-300-2 | 300 | 0,40-0,50 m. | 1132
TL | PK11-300-3 |  | 0,60-0,80 m | 1083
TL | PK11-300-4 |  | 0,90-1,20 m | 992
TL | PK11-300-5 |  | 1,30-3,00 m | 929
TL | PK11-400-2 | 400 | 0,40-0,50 m. | 1313
TL | PK11-400-3 |  | 0,60-0,80 m | 1257
TL | PK11-400-4 |  | 0,90-1,20 m | 1167
TL | PK11-400-5 |  | 1,30-3,00 m | 1132
TL | PK11-500-2 | 500 | 0,40-0,50 m. | 1571
TL | PK11-500-3 |  | 0,60-0,80 m | 1507
TL | PK11-500-4 |  | 0,90-1,20 m | 1416
TL | PK11-500-5 |  | 1,30-3,00 m | 1321
TL | PK11-600-2 | 600 | 0,40-0,50 m. | 1783
TL | PK11-600-3 |  | 0,60-0,80 m | 1717
TL | PK11-600-4 |  | 0,90-1,20 m | 1589
TL | PK11-600-5 |  | 1,30-3,00 m | 1497
TL | PK11-900-2 | 900 | 0,40-0,50 m. | 2452
TL | PK11-900-3 |  | 0,60-0,80 m | 2380
TL | PK11-900-4 |  | 0,90-1,20 m | 2196
TL | PK11-900-5 |  | 1,30-3,00 m | 2087
|  | ÖNEMLİ | PK TİPLER KAPAKSIZDIR, KAPAK OLURSA ALIŞ FİYATLARINA % 20 İLAVE EDİLİR
|  | STAR |  | TAVSİYE PERAKENDE SATIŞ FİYATI
TL | PKP21-300-2 | 300 | 0,40-0,50 m. | 1764
TL | PKP21-300-3 |  | 0,60-0,80 m | 1693
TL | PKP21-300-4 |  | 0,90-1,20 m | 1551
TL | PKP21-300-5 |  | 1,30-3,00 m | 1461
TL | PKP21-400-2 | 400 | 0,40-0,50 m. | 2049
TL | PKP21-400-3 |  | 0,60-0,80 m | 1987
TL | PKP21-400-4 |  | 0,90-1,20 m | 1853
TL | PKP21-400-5 |  | 1,30-3,00 m | 1739
TL | PKP21-500-2 | 500 | 0,40-0,50 m. | 2495
TL | PKP21-500-3 |  | 0,60-0,80 m | 2379
TL | PKP21-500-4 |  | 0,90-1,20 m | 2209
TL | PKP21-500-5 |  | 1,30-3,00 m | 2076
TL | PKP21-600-2 | 600 | 0,40-0,50 m. | 2788
TL | PKP21-600-3 |  | 0,60-0,80 m | 2708
TL | PKP21-600-4 |  | 0,90-1,20 m | 2521
TL | PKP21-600-5 |  | 1,30-3,00 m | 2343
TL | PKP21-900-2 | 900 | 0,40-0,50 m. | 3887
TL | PKP21-900-3 |  | 0,60-0,80 m | 3734
TL | PKP21-900-4 |  | 0,90-1,20 m | 3467
TL | PKP21-900-5 |  | 1,30-3,00 m | 3251
|  | STAR |  | TAVSİYE PERAKENDE SATIŞ FİYATI
TL | PKKP33-300-2 | 300 | 0,40-0,50 m. | 3261
TL | PKKP33-300-3 |  | 0,60-0,80 m | 3132
TL | PKKP33-300-4 |  | 0,90-1,20 m | 2903
TL | PKKP33-300-5 |  | 1,30-3,00 m | 2745
TL | PKKP33-400-2 | 400 | 0,40-0,50 m. | 3674
TL | PKKP33-400-3 |  | 0,60-0,80 m | 3538
TL | PKKP33-400-4 |  | 0,90-1,20 m | 3269
TL | PKKP33-400-5 |  | 1,30-3,00 m | 3068
TL | PKKP33-500-2 | 500 | 0,40-0,50 m. | 4420
TL | PKKP33-500-3 |  | 0,60-0,80 m | 4271
TL | PKKP33-500-4 |  | 0,90-1,20 m | 3950
TL | PKKP33-500-5 |  | 1,30-3,00 m | 3702
TL | PKKP33-600-2 | 600 | 0,40-0,50 m. | 4990
TL | PKKP33-600-3 |  | 0,60-0,80 m | 4804
TL | PKKP33-600-4 |  | 0,90-1,20 m | 4456
TL | PKKP33-600-5 |  | 1,30-3,00 m | 4190
TL | PKKP33-900-2 | 900 | 0,40-0,50 m. | 6946
TL | PKKP33-900-3 |  | 0,60-0,80 m | 6671
TL | PKKP33-900-4 |  | 0,90-1,20 m | 6174
TL | PKKP33-900-5 |  | 1,30-3,00 m | 5814

## HAVLU RAD. 7
|  | YÜRÜRLÜĞE GİRİŞ TARİHİ :01/10/2024 |  |  |  | İNDEKSE GERİ DÖN | 7
(2024/10 FİYAT LİSTEMİZ BAZ ALINMIŞTIR.)
KDV HARİÇ TAVSİYE PERAKENDE SATIŞ FİYATI LİSTESİ
BU FİYATLARA NAKLİYE ÜCRETLERİ DAHİL DEĞİLDİR, NAKLİYE ÜCRETLERİ VE UYGULAMALARI AYRICA İLAN EDİLİR.
90 GÜN VADELİ ve KREDİ KARTI FİYATLARIDIR.
BAYMAK YUVARLAK BORU BEYAZ DÜZ HAVLU KURUTUCU RADYATÖR(ÇAP 19 MM)
DÖVİZ CİNSİ | ÜRÜN KODU | GENİŞLİK | YÜKSEKLİK | WATT | KCAL | TAVSİYE PERAKENDE SATIŞ FİYATI
|  | (B) | (H)
TL | 13641070 | 500 | 750 | 282 | 242 | 663
TL | 13641071 |  | 1200 | 455 | 392 | 1009
TL | 13641072 | 600 | 750 | 325 | 280 | 712
TL | 13641073 |  | 1200 | 525 | 452 | 1091
BAYMAK YUVARLAK BORU BEYAZ DÜZ HAVLU KURUTUCU RADYATÖR(ÇAP 22 MM)
DÖVİZ CİNSİ | ÜRÜN KODU | GENİŞLİK | YÜKSEKLİK | WATT | KCAL | TAVSİYE PERAKENDE SATIŞ FİYATI
|  | (B) | (H)
TL | 13680165 | 400 | 700 | 250 | 215 | 617
TL | 13680166 | 500 | 700 | 296 | 255 | 673
TL | 13641060 |  | 800 | 359 | 309 | 739
TL | 13641061 |  | 1000 | 436 | 375 | 932
TL | 13641062 |  | 1200 | 530 | 455 | 1105
TL | 13641065 | 600 | 800 | 417 | 359 | 802
TL | 13641066 |  | 1000 | 506 | 435 | 1018
TL | 13641068 |  | 1600 | 792 | 681 | 1543
BAYMAK YUVARLAK BORU BEYAZ OVAL HAVLU KURUTUCU RADYATÖR(ÇAP 19 MM)
DÖVİZ CİNSİ | ÜRÜN KODU | GENİŞLİK | YÜKSEKLİK | WATT | KCAL | TAVSİYE PERAKENDE SATIŞ FİYATI
|  | (B) | (H)
TL | 13641093 | 500 | 750 | 282 | 242 | 677
TL | 13641094 |  | 1200 | 455 | 392 | 1029
TL | 13641095 | 600 | 750 | 325 | 280 | 726
BAYMAK YUVARLAK BORU BEYAZ OVAL HAVLU KURUTUCU RADYATÖR(ÇAP 22 MM)
DÖVİZ CİNSİ | ÜRÜN KODU | GENİŞLİK | YÜKSEKLİK | WATT | KCAL | TAVSİYE PERAKENDE SATIŞ FİYATI
|  | (B) | (H)
TL | 13641083 | 500 | 800 | 359 | 309 | 754
TL | 13641084 |  | 1000 | 436 | 375 | 951
TL | 13641085 |  | 1200 | 530 | 455 | 1128

## KROM HAVLU RAD. 8
|  | YÜRÜRLÜĞE GİRİŞ TARİHİ :01/10/2024 |  |  |  | İNDEKSE GERİ DÖN | 8
(2024/10 FİYAT LİSTEMİZ BAZ ALINMIŞTIR.)
KDV HARİÇ TAVSİYE PERAKENDE SATIŞ FİYATI LİSTESİ
BU FİYATLARA NAKLİYE ÜCRETLERİ DAHİL DEĞİLDİR, NAKLİYE ÜCRETLERİ VE UYGULAMALARI AYRICA İLAN EDİLİR.
90 GÜN VADELİ ve KREDİ KARTI FİYATLARIDIR.
BAYMAK DÜZ KROM HAVLUPAN (ÇAP 19 MM)
DÖVİZ CİNSİ | ÜRÜN KODU | GENİŞLİK | YÜKSEKLİK | WATT | KCAL | TAVSİYE PERAKENDE SATIŞ FİYATI
|  | (B) | (H)
TL | 13641074 | 500 | 750 | 282 | 242 | 1179
TL | 13641075 |  | 1200 | 455 | 392 | 1793
TL | 13641076 | 600 | 750 | 325 | 280 | 1268
TL | 13641077 |  | 1200 | 525 | 452 | 1956
BAYMAK DÜZ KROM HAVLUPAN (ÇAP 22 MM)
DÖVİZ CİNSİ | ÜRÜN KODU | GENİŞLİK | YÜKSEKLİK | WATT | KCAL/h | TAVSİYE PERAKENDE SATIŞ FİYATI
|  | (B) | (H)
TL | 13680012 | 400 | 800 | 301 | 259 | 1202
TL | 13680015 |  | 1200 | 444 | 382 | 1775
TL | 13680017 |  | 1600 | 575 | 495 | 2267
DÖVİZ CİNSİ | ÜRÜN KODU | GENİŞLİK | YÜKSEKLİK | WATT | KCAL/h | TAVSİYE PERAKENDE SATIŞ FİYATI
|  | (B) | (H)
TL | 13680030 | 500 | 800 | 359 | 309 | 1314
TL | 13680031 |  | 1000 | 436 | 375 | 1682
TL | 13680033 |  | 1200 | 530 | 455 | 2004
TL | 13680034 |  | 1400 | 590 | 508 | 2236
TL | 13680035 |  | 1600 | 684 | 588 | 2560
DÖVİZ CİNSİ | ÜRÜN KODU | GENİŞLİK | YÜKSEKLİK | WATT | KCAL/h | TAVSİYE PERAKENDE SATIŞ FİYATI
|  | (B) | (H)
TL | 13680040 | 600 | 1000 | 506 | 435 | 1869
BAYMAK OVAL KROM HAVLUPAN (ÇAP 19 MM)
DÖVİZ CİNSİ | ÜRÜN KODU | GENİŞLİK | YÜKSEKLİK | WATT | KCAL | TAVSİYE PERAKENDE SATIŞ FİYATI
|  | (B) | (H)
TL | 13641097 | 500 | 750 | 282 | 242 | 1202
TL | 13641098 |  | 1200 | 455 | 392 | 1828
BAYMAK OVAL KROM HAVLUPAN (ÇAP 22 MM)
DÖVİZ CİNSİ | ÜRÜN KODU | GENİŞLİK | YÜKSEKLİK | WATT | KCAL/h | TAVSİYE PERAKENDE SATIŞ FİYATI
|  | (B) | (H)
TL | 13680093 | 500 | 800 | 359 | 309 | 1339
TL | 13680094 |  | 1000 | 436 | 375 | 1715
TL | 13680096 |  | 1200 | 530 | 455 | 2044

## ŞOFBEN 10
|  | YÜRÜRLÜĞE GİRİŞ TARİHİ :01/10/2024 | İNDEKSE GERİ DÖN | 10
(2024/10 FİYAT LİSTEMİZ BAZ ALINMIŞTIR.)
KDV HARİÇ TAVSİYE PERAKENDE SATIŞ FİYATI LİSTESİ
BU FİYATLARA NAKLİYE ÜCRETLERİ DAHİL DEĞİLDİR, NAKLİYE ÜCRETLERİ VE UYGULAMALARI AYRICA İLAN EDİLİR.
90 GÜN VADELİ ve KREDİ KARTI FİYATLARIDIR.
ŞOFBEN (ÖTV DAHİL)
DÖVİZ CİNSİ | ÜRÜN KODU | ÜRÜN ADI | TAVSİYE PERAKENDE SATIŞ FİYATI
TL | 100022266 | BAYMAK SOFBEN BH 12 LN | 15448
TL | 100022267 | BAYMAK SOFBEN BH 14 LN | 16992
Şofben ile birlikte baca kiti verilmektedir ve şofben fiyatına dahildir. Ayrıca sipariş verilmesine gerek yoktur.
DEMO ŞOFBEN (ÖTV DAHİL)
DÖVİZ CİNSİ | ÜRÜN KODU | ÜRÜN ADI | TAVSİYE PERAKENDE SATIŞ FİYATI
TL | 100022928 | BAYMAK SOFBEN BH 12 LN (İÇİ BOŞ) | 1706
TL | 100023082 | BAYMAK SOFBEN BH 14 LN (İÇİ BOŞ) | 1706
DÖVİZ CİNSİ | ÜRÜN KODU | ÜRÜN ADI | TAVSİYE PERAKENDE SATIŞ FİYATI
TL | 16900210 | BACA KITI DT24 / BH13 / BH11 | 533
DÖVİZ CİNSİ | ÜRÜN KODU | ÜRÜN ADI | TAVSİYE PERAKENDE SATIŞ FİYATI
TL | 16900321 | YÜKSELTME SETİ (FLANŞLI) L:300 MM. | 589
TL | 16900017 | KOMBİ DİRSEK 45° | 501
TL | 16900002 | KOMBİ DİRSEK 90° | 471
TL | 16900163 | İLAVE BACA UZATMA 1000 mm | 483
TL | 16900419 | İLAVE BACA UZATMA 500 mm | 383
TL | 100020680 | İLAVE BACA UZATMA 2000 MM | 1263

## BAYMAK BRÜLÖR 18
|  | YÜRÜRLÜĞE GİRİŞ TARİHİ :01/10/2024 |  |  |  | İNDEKSE GERİ DÖN | 18
(2024/10 FİYAT LİSTEMİZ BAZ ALINMIŞTIR.)
KDV HARİÇ TAVSİYE PERAKENDE SATIŞ FİYATI LİSTESİ
BU FİYATLARA NAKLİYE ÜCRETLERİ DAHİL DEĞİLDİR, NAKLİYE ÜCRETLERİ VE UYGULAMALARI AYRICA İLAN EDİLİR.
90 GÜN VADELİ ve KREDİ KARTI FİYATLARIDIR.
BAYMAK DOĞALGAZ BRÜLÖRLERİ
BGE SERİSİ GAZ BRÜLÖRLERİ 21 mbar
DÖVİZ CİNSİ | ÜRÜN KODU | ÜRÜN ADI | KAPASİTE KW | ÇALIŞMA ŞEKLİ | MARKA | TAVSİYE PERAKENDE SATIŞ FİYATI
EUR | 100021985 | BGE 1 - 85/240 M 21 mbar ERP | 85-240 | TEK KADEMELİ | BAYMAK | 1010
EUR | 100022000 | BGE 2 - 120/500 T 21 MBAR ERP | 120-500 | ÇİFT KADEMELİ | BAYMAK | 1922
EUR | 04050515 | BGE 2 - 270/700 T 21 mbar | 270-700 | ÇİFT KADEMELİ | BAYMAK | 2173
EUR | 04050522 | BGE 3 - 270/700 T 21 mbar | 270-700 | ORANSAL | BAYMAK | 3365
EUR | 04050523 | BGE 3 - 245/970 T 21 mbar | 245-970 | ORANSAL | BAYMAK | 3136
EUR | 04050524 | BGE 3 - 260/1200 T 21 mbar | 260-1200 | ORANSAL | BAYMAK | 4061
* Kazan kapsitesine uygun gaz valfi paket içerisine dahildir.
* Çift kademe ve oransal brülörlerde Pmax:360 mbar'lık regülatörlü selenoid grubu verilmektedir.
* Selenoid grubu içerisinde işletme ve emniyet ventili max: 360 mbar regülatör, min ve max presostatı bulunmaktadır.
* 1200 kw ve üstü brülörlerde sızdırmazlık kontrol seti standart olarak verilir. Sızdırmazlık kontrol seti 1200 kw altı için opsiyoneldir.
* Brulör Kumanda panosu brülörle birliktedir.
* Oransal çalışan brülörlerde oransal kontrol güç rölesi fiyatlara dahildir.
* EGO'ya bağlı Ankara ili için BAYMAK BGE 21 mbar fiyat listesi kullanılmalıdır
* Brülor Seçimi kazan karşı basınç değerlerine göre yapılmalıdır.
* Brülörler doğalgaz ile çalışmaya uygun olup LPG ile çalıştırmak için LPG dönüşüm kiti almak gerekmektedir.
BGE SERİSİ GAZ BRÜLÖRLERİ 300 mbar
DÖVİZ CİNSİ | ÜRÜN KODU | ÜRÜN ADI | KAPASİTE KW | ÇALIŞMA ŞEKLİ | MARKA | TAVSİYE PERAKENDE SATIŞ FİYATI
EUR | 100022005 | BGE 2 - 120/500 T 300 MBAR ERP | 120-500 | ÇİFT KADEMELİ | BAYMAK | 1729
EUR | 04050531 | BGE 2 - 270/700 T 300 mbar | 270-700 | ÇİFT KADEMELİ | BAYMAK | 1769
EUR | 04050532 | BGE 2 - 245/970 T 300 mbar | 245-970 | ÇİFT KADEMELİ | BAYMAK | 2052
EUR | 04050539 | BGE 3 - 270/700 T 300 mbar | 270-700 | ORANSAL | BAYMAK | 3026
EUR | 04050540 | BGE 3 -245/970 T 300 mbar | 245-970 | ORANSAL | BAYMAK | 2853
EUR | 04050541 | BGE 3 - 260/1200 T 300mbar | 260-1200 | ORANSAL | BAYMAK | 3566
EUR | 04050542 | BGE 3 - 300/1550 T 300 mbar | 300-1550 | ORANSAL | BAYMAK | 4176
EUR | 04050543 | BGE 3 - 342/1770 T 300 mbar | 342-1770 | ORANSAL | BAYMAK | 4805
EUR | 04050544 | BGE 3 - 414/2150 T 300 mbar | 414-2150 | ORANSAL | BAYMAK | 5067
EUR | 04050545 | BGE 3 - 630/3000 T 300 mbar | 630-3000 | ORANSAL | BAYMAK | 5994
* Çift kademe ve oransal brülörlerde Pmax:360 mbar'lık regülatörlü selenoid grubu verilmektedir.
* Selenoid grubu içerisinde işletme ve emniyet ventili max: 360 mbar regülatör min ve max presostatı bulunmaktadır.
* Brulör Kumanda panosu brülörle birliktedir.
* Oransal çalışan brülörlerde oransal kontrol güç rölesi fiyatlara dahildir.
* 1200 kw ve üstü brülörlerde sızdırmazlık kontrol seti standart olarak verilir. Sızdırmazlık kontrol seti 1200 kw altı için opsiyoneldir.
* Brülor Seçimi Karşı basınç eğrisine göre yapılmalıdır.
* Brülörler doğalgaz ile çalışmaya uygun olup LPG ile çalıştırmak için LPG dönüşüm kiti almak gerekmektedir.

## GENLEŞME TANKI 21
|  | YÜRÜRLÜĞE GİRİŞ TARİHİ :01/10/2024 |  |  |  | İNDEKSE GERİ DÖN | 21
(2024/10 FİYAT LİSTEMİZ BAZ ALINMIŞTIR.)
KDV HARİÇ TAVSİYE PERAKENDE SATIŞ FİYATI LİSTESİ
BU FİYATLARA NAKLİYE ÜCRETLERİ DAHİL DEĞİLDİR, NAKLİYE ÜCRETLERİ VE UYGULAMALARI AYRICA İLAN EDİLİR.
90 GÜN VADELİ ve KREDİ KARTI FİYATLARIDIR.
BAYMAK KAPALI GENLEŞME TANKI
DÖVİZ CİNSİ | ÜRÜN KODU | ÜRÜN ADI | Bağlantı | Kapasite (Lt.) | Max. İşletme Basıncı(Bar) | TAVSİYE PERAKENDE SATIŞ FİYATI
TL | 17100018 | TM - 7.5 KAPALI GENLEŞME TANKI | 0.5 | 7.5 | 10 | 1389
TL | 17100028 | TM - 15 KAPALI GENLEŞME TANKI | 1 | 15 | 10 | 1581
TL | 17100015 | TM - 18 KAPALI GENLEŞME TANKI | 1 | 18 | 10 | 1742
TL | 17100017 | TM - 25 KAPALI GENLEŞME TANKI | 1 | 25 | 10 | 1902
TL | 17100012 | TM - 40 KAPALI GENLEŞME TANKI | 1 | 40 | 10 | 2063
TL | 17100002 | TM - 50 KAPALI GENLEŞME TANKI | 1 | 50 | 10 | 2225
TL | 17100003 | TM - 80 KAPALI GENLEŞME TANKI | 1 | 80 | 10 | 3499
TL | 17100004 | TM - 100 KAPALI GENLEŞME TANKI | 1 | 100 | 10 | 3889
TL | 17100005 | TM - 200 KAPALI GENLEŞME TANKI | 1 ¼ | 200 | 10 | 6845
TL | 17100006 | TM - 300 KAPALI GENLEŞME TANKI | 1 ¼ | 300 | 10 | 8231
TL | 17100007 | TM - 500 KAPALI GENLEŞME TANKI | 1 ¼ | 500 | 10 | 11651
TL | 17100008 | TM - 750 KAPALI GENLEŞME TANKI | 2 | 750 | 10 | 18378
TL | 17100009 | TM - 1000 KAPALI GENLEŞME TANKI | 2 | 1000 | 10 | 23432
TL | 100020832 | TM - 1500 KAPALI GENLEŞME TANKI | 2 | 1500 | 10 | 39646
*TM50 ve daha küçük modeller ayaksız, TM80 ve üzeri modeller dik tip ve ayaklıdır
BAYMAK KAPALI GENLEŞME TANKI 16 BAR
DÖVİZ CİNSİ | ÜRÜN KODU | ÜRÜN ADI | Bağlantı | Kapasite (Lt.) | Max. İşletme Basıncı(Bar) | TAVSİYE PERAKENDE SATIŞ FİYATI
TL | 100022278 | TM - 100/16 KAPALI GENLEŞME TANKI | 1 | 100 | 16 | 4776
TL | 100022279 | TM - 300/16 KAPALI GENLEŞME TANKI | 1 ¼ | 300 | 16 | 11989
TL | 100022280 | TM - 500/16 KAPALI GENLEŞME TANKI | 1 ¼ | 500 | 16 | 26474
TL | 100022281 | TM - 750/16 KAPALI GENLEŞME TANKI | 2 | 750 | 16 | 33432
TL | 100022282 | TM - 1000/16 KAPALI GENLEŞME TANKI | 2 | 1000 | 16 | 37210
Kapalı genleşme depoları ve Hidrofor denge tankları tamamen aynı teknik özelliklere sahip ancak içerisine basılan azot gazı basınçları faklıdır.
Gerektiğinde ön basınç hava ayarları değiştirilerek aynı hacimlerde birbirinin yerine kullanılabilmektedir.

## TERMOSİFON 23
|  | YÜRÜRLÜĞE GİRİŞ TARİHİ :01/10/2024 | İNDEKSE GERİ DÖN | 23
(2024/10 FİYAT LİSTEMİZ BAZ ALINMIŞTIR.)
KDV HARİÇ TAVSİYE PERAKENDE SATIŞ FİYATI LİSTESİ
BU FİYATLARA NAKLİYE ÜCRETLERİ DAHİL DEĞİLDİR, NAKLİYE ÜCRETLERİ VE UYGULAMALARI AYRICA İLAN EDİLİR.
90 GÜN VADELİ ve KREDİ KARTI FİYATLARIDIR.
TERMOSİFONLAR (ÖTV DAHİL)
DÖVİZ CİNSİ | ÜRÜN KODU | ÜRÜN ADI | TAVSİYE PERAKENDE SATIŞ FİYATI
TL | 04020331 | AQUA 15 LT TA TERMOSİFON (MH) | 7817
TL | 04020332 | AQUA 15 LT TU TERMOSİFON (MH) | 7855
TL | 04020333 | AQUA 30 LT TA TERMOSİFON (MH) | 8518
TL | 04020334 | AQUA 30 LT TU TERMOSİFON (MH) | 8550
DÖVİZ CİNSİ | ÜRÜN KODU | ÜRÜN ADI | TAVSİYE PERAKENDE SATIŞ FİYATI
TL | 04020501 | AQUA KONFOR 50 LT TERMOSİFON (MH) | 7704
TL | 04020502 | AQUA KONFOR 65 LT TERMOSİFON (MH) | 8136
TL | 04020503 | AQUA KONFOR 80 LT TERMOSİFON (MH) | 9077
TL | 04020504 | AQUA KONFOR 100 LT TERMOSİFON (MH) | 9584
TL | 04020801 | AQUA LCD PRİZMATİK 50 LT TERMOSİFON (MH) | 10338
TL | 04020802 | AQUA LCD PRİZMATİK 65 LT TERMOSİFON (MH) | 10848
TL | 04020803 | AQUA LCD PRİZMATİK 80 LT TERMOSİFON (MH) | 11787
TL | 04020804 | AQUA LCD PRİZMATİK 100 LT TERMOSİFON (MH) | 12444
DÖVİZ CİNSİ | ÜRÜN KODU | ÜRÜN ADI | TAVSİYE PERAKENDE SATIŞ FİYATI
TL | 04020851 | AQUA LCD PRİZMATİK JET 50 LT TERMOSİFON (MH) | 10911
TL | 04020852 | AQUA LCD PRİZMATİK JET 65 LT TERMOSİFON (MH) | 11423
TL | 04020853 | AQUA LCD PRİZMATİK JET 80 LT TERMOSİFON (MH) | 12361
TL | 04020854 | AQUA LCD PRİZMATİK JET 100 LT TERMOSİFON (MH) | 13022
FİYATLARA FLEX BAĞLANTI SETLERİ DAHİLDİR.
Tüm Termosifon modellerimizde emniyet ventili, Çift termostat, susuz kalmaya karşı çekvalf, korozyona karşı anod çubuğu mevcuttur.
AQUA TERMOBOYLERLER (ÖTV DAHİL)
DÖVİZ CİNSİ | ÜRÜN KODU | ÜRÜN ADI | TAVSİYE PERAKENDE SATIŞ FİYATI
TL | 04020533 | AQUA KONFOR 65 LT TERMOBOYLER | 10084
TL | 04020534 | AQUA KONFOR 80 LT TERMOBOYLER | 11131
TL | 04020535 | AQUA KONFOR 100 LT TERMOBOYLER | 11500
Tüm Termoboyler modellerimizde emniyet ventili, Çift termostat, susuz kalmaya karşı çekvalf, korozyona karşı anod çubuğu mevcuttur.

## AQUA BOYLER 25
|  | YÜRÜRLÜĞE GİRİŞ TARİHİ :01/10/2024 |  | İNDEKSE GERİ DÖN | 25
(2024/10 FİYAT LİSTEMİZ BAZ ALINMIŞTIR.)
KDV HARİÇ TAVSİYE PERAKENDE SATIŞ FİYATI LİSTESİ
BU FİYATLARA NAKLİYE ÜCRETLERİ DAHİL DEĞİLDİR, NAKLİYE ÜCRETLERİ VE UYGULAMALARI AYRICA İLAN EDİLİR.
90 GÜN VADELİ ve KREDİ KARTI FİYATLARIDIR.
AQUA BOYLERLER
EMAYELİ VE POLİÜRETANLI HIZLI BOYLER ve AKÜMÜLASYON TANKI
DÖVİZ CİNSİ | ÜRÜN KODU | MAMUL ADI |  | TAVSİYE PERAKENDE SATIŞ FİYATI
TL | 09010500 | 80 LT AQUA BOYLER TEK SERP. |  | 12524
TL | 09010501 | 100 LT AQUA BOYLER TEK SERP. |  | 13111
TL | 09010502 | 120 LT AQUA BOYLER TEK SERP. |  | 14955
TL | 09010503 | 160 LT AQUA BOYLER TEK SERP. |  | 18292
TL | 09010504 | 200 LT AQUA BOYLER TEK SERP. |  | 19108
TL | 09010505 | 300 LT AQUA BOYLER TEK SERP. |  | 28311
TL | 09010506 | 400 LT AQUA BOYLER TEK SERP. |  | 32972
TL | 09010507 | 500 LT AQUA BOYLER TEK SERP. |  | 36148
TL | 09010508 | 800 LT AQUA BOYLER TEK SERP. |  | 59724
TL | 09010509 | 1000 LT AQUA BOYLER TEK SERP. |  | 63282
TL | 09010510 | 160 LT AQUA BOYLER ÇİFT SERP. |  | 19939
TL | 09010511 | 200 LT AQUA BOYLER ÇİFT SERP. |  | 21288
TL | 09010512 | 300 LT AQUA BOYLER ÇİFT SERP. |  | 30849
TL | 09010513 | 400 LT AQUA BOYLER ÇİFT SERP. |  | 36468
TL | 09010514 | 500 LT AQUA BOYLER ÇİFT SERP. |  | 40212
TL | 09010515 | 800 LT AQUA BOYLER ÇİFT SERP. |  | 62971
TL | 09010516 | 1000 LT AQUA BOYLER ÇİFT SERP. |  | 67640
TL | 100023501 | 500 LT AQUA PLUS AKUMULASYON TANKI |  | 30625
TL | 09010519 | 1000 LT AQUA PLUS AKÜMÜLASYON TANKI |  | 57090
*** 8 Bar Emniyet ventili fiyata dahildir. ***
BOYLER ISITICI KİTLERİ
DÖVİZ CİNSİ | ÜRÜN KODU | MAMUL ADI | KAPASİTE | TAVSİYE PERAKENDE SATIŞ FİYATI
TL | 09011011 | 3000 WATT ISITICI FİYAT FARKI (160-200 LT) | 3000 W (Monofaze) | 1487
TL | 09011012 | 6000 WATT ISITICI FİYAT FARKI (300-1000 LT) | 6000 W (Trifaze) | 5464
TL | 09011013 | 9000 WATT ISITICI FİYAT FARKI (300-1000 LT) | 9000 W (Trifaze) | 6279
TL | 09011014 | 12000 WATT ISITICI FİYAT FARKI (300-1000 LT) | 12000 W (Trifaze) | 6741
* Trifaze modellerde ısıtıcı kite pano dahildir.
DÖVİZ CİNSİ | ÜRÜN KODU | MAMUL ADI | KAPASİTE | TAVSİYE PERAKENDE SATIŞ FİYATI
TL | 100022470 | 1500 LT AQUA BOYLER TEK SERP. |  | 97858
TL | 09010547 | 2000 LT AQUA BOYLER TEK SERP. |  | 128407
TL | 100022471 | 1500 LT AQUA BOYLER ÇİFT SERP. |  | 107686
TL | 09010553 | 2000 LT AQUA BOYLER ÇİFT SERP. |  | 137150
TL | 09010559 | 2000 LT AQUA PLUS AKÜMÜLASYON TANKI |  | 104129
EMAYELİ VE POLİÜRETANLI HIZLI BOYLER
DÖVİZ CİNSİ | ÜRÜN KODU | MAMUL ADI |  | TAVSİYE PERAKENDE SATIŞ FİYATI
TL | 100022628 | HB 200LT HIZLI BOYLER |  | 20112
TL | 100022630 | HB 300LT HIZLI BOYLER |  | 29435
TL | 100022631 | HB 500LT HIZLI BOYLER |  | 39810
TL | 100022632 | HB 1000LT HIZLI BOYLER |  | 65095
EMAYESİZ VE POLİÜRETANLI BUFFER TANKI
DÖVİZ CİNSİ | ÜRÜN KODU | MAMUL ADI |  | TAVSİYE PERAKENDE SATIŞ FİYATI
TL | 100022679 | 80 LT AQUA BUFFER TANK (EMAYESIZ) |  | 9264
TL | 09010522 | 160 LT AQUA BUFFER TANK (EMAYESIZ) |  | 12913
TL | 100023456 | 300 LT AQUA BUFFER TANK (EMAYESIZ) |  | 18308

## GÜNEŞ KOL. 26
|  | YÜRÜRLÜĞE GİRİŞ TARİHİ :01/10/2024 |  |  | İNDEKSE GERİ DÖN | 26
(2024/10 FİYAT LİSTEMİZ BAZ ALINMIŞTIR.)
KDV HARİÇ TAVSİYE PERAKENDE SATIŞ FİYATI LİSTESİ
BU FİYATLARA NAKLİYE ÜCRETLERİ DAHİL DEĞİLDİR, NAKLİYE ÜCRETLERİ VE UYGULAMALARI AYRICA İLAN EDİLİR.
90 GÜN VADELİ ve KREDİ KARTI FİYATLARIDIR.
GÜNEŞ KOLLEKTÖRLERİ
GÜNEŞ ENERJİ SİSTEMLERİ - SELLEKTİF 2 m2 ve 2,5 m2
DÖVİZ CİNSİ | ÜRÜN KODU | ÜRÜN ADI | Yüzey | Renk | TAVSİYE PERAKENDE SATIŞ FİYATI
TL | 09150268 | SERİ SELLEKTİF KOLL. 2.0 M2 APOLLO E X | 2,0 m2 | Gri | 7077
TL | 09150269 | SERİ SELLEKTİF KOLL. 2.5 M2 APOLLO E XL | 2,5 m2 | Gri | 8217
TL | 09150279 | SERİ SELLEKTİF KOLL. 2.0 M2 APOLLO E CU X | 2,0 m2 | Gri | 9416
TL | 09150280 | SERİ SELLEKTİF KOLL. 2.5 M2 APOLLO E CU XL | 2,5 m2 | Gri | 11093
KOLLEKTÖR SERİ BAĞLANTI ŞASE SİSTEMLERİ
DÖVİZ CİNSİ | ÜRÜN KODU | Seri Güneş Kolektörü Şasesi |  | Adet | TAVSİYE PERAKENDE SATIŞ FİYATI
TL | 09140109 | 1K X SERI BAGLANTI SASESI YENI GK |  | 1 | 3515
TL | 09140110 | 2K X SERI BAGLANTI SASESI YENI GK |  | 1 | 4490
TL | 09140111 | 1K XL SERI BAGLANTI SASESI YENI GK |  | 1 | 3651
TL | 09140112 | 2K XL SERI BAGLANTI SASESI YENI GK |  | 1 | 4729
TL | 09140137 | 3K X SERI BAGLANTI SASESI YENI GK |  | 1 | 6811
TL | 09140138 | 3K XL SERI BAGLANTI SASESI YENI GK |  | 1 | 7169
SERİ BAĞLANTI ŞASESİ ÇATI MONTAJ TAKIMI
DÖVİZ CİNSİ | ÜRÜN KODU | ÜRÜN ADI | Çatı Tipi | Renk | TAVSİYE PERAKENDE SATIŞ FİYATI
TL | 09140070 | 1K AL CATI SETI "Z" PROFIL SILVER | Shingle | Gri | 2441
TL | 09140071 | 1K AL CATI SETI "Z" PROFIL SIYAH | Shingle | Siyah | 2526
TL | 09140072 | 1K AL. CATI SETI CATI BRAKETI SILVER | Kiremit | Gri | 2664
TL | 09140076 | 2K AL CATI SETI "Z" PROFIL SILVER | Shingle | Gri | 3877
TL | 09140077 | 2K AL CATI SETI "Z" PROFIL SIYAH | Shingle | Siyah | 4140
TL | 09140078 | 2K AL. CATI SETI CATI BRAKETI SILVER | Kiremit | Gri | 4318
TL | 09140079 | 2K AL. CATI SETI CATI BRAKETI SIYAH | Kiremit | Siyah | 4581
KOLLEKTÖR AKSESUARLARI
DÖVİZ CİNSİ | ÜRÜN KODU | ÜRÜN ADI | Çatı Tipi | Renk | TAVSİYE PERAKENDE SATIŞ FİYATI
TL | 57675 | FERNOX S1 SOLAR SIVI 10 LT | 10 LT |  | 3753
TL | 100023253 | TABAN TAHTASI G.KOLL. 12'li DİK (FERT) |  |  | 715
BAYMAK OTOMASYON SİSTEMLERİ
DÖVİZ CİNSİ | ÜRÜN KODU | ÜRÜN ADI |  |  | TAVSİYE PERAKENDE SATIŞ FİYATI
TL | 09140086 | PROZEDA 1316 SOR-S-160B-G |  |  | 4929
TL | 09140087 | PROZEDA 1316 SOR-M-PL-200B-G |  |  | 6397
KOLLEKTÖR HİDROLİK BAĞLANTI KİTLERİ
DÖVİZ CİNSİ | ÜRÜN KODU | ÜRÜN ADI |  |  | TAVSİYE PERAKENDE SATIŞ FİYATI
TL | 09140074 | MANUEL HAVA TAHLIYELI SENSOR KOVANI |  |  | 1379
TL | 09140075 | OTOMATIK HAVA TAHLIYELI SENSOR KOVANI |  |  | 2177
TL | 09140081 | 2K HIDROLIK BAGLANTI KITI |  |  | 1390
TL | 09140083 | 2K HIDROLIK BAGLANTI KITI MANUEL HAVA TAHLIYELI |  |  | 2463
TL | 09140084 | 1K HIDROLIK BAGLANTI KITI OTOMATIK HAVA TAHLIYELI |  |  | 2993
TL | 09140085 | 2K HIDROLIK BAGLANTI KITI OTOMATIK HAVA TAHLIYELI |  |  | 3300
TL | 09140096 | KMP.OTM.HAVA TAHLIYE KITI |  |  | 911
TL | 09140097 | 18x3/4" NIPEL |  |  | 253
TL | 09140098 | 18x18 NIPEL |  |  | 189
TL | 09140099 | 18x3-4" DİRSEK |  |  | 379
TL | 09140100 | 18" KOR TAPA |  |  | 194
TL | 09140101 | HMF- 05/09-011/16-HB-İZL-L 400 (YP) (U BAĞLANTI FLEXİ) |  |  | 784
TL | 09140102 | HMF- 05/09-011/16-3/4 N-HB-İZL-L 160 (YP) (DÜZ BAĞLANTI FLEXİ) |  |  | 529
TL | 09140116 | KISA BAGLANTI FLEKSI GK |  |  | 525
DEPO ELEKTRİKLİ ISITICI KİTLERİ
DÖVİZ CİNSİ | ÜRÜN KODU | ÜRÜN ADI |  |  | TAVSİYE PERAKENDE SATIŞ FİYATI
TL | 09011015 | AQUA G.KOLL. DEPOSU 2000 W ISITCI KİTİ |  |  | 1208

## NOVA GÜNEŞ KOLLEKTÖRÜ 26 A
|  | YÜRÜRLÜĞE GİRİŞ TARİHİ :01/10/2024 |  |  | İNDEKSE GERİ DÖN | 26 A
(2024/10 FİYAT LİSTEMİZ BAZ ALINMIŞTIR.)
KDV HARİÇ TAVSİYE PERAKENDE SATIŞ FİYATI LİSTESİ
BU FİYATLARA NAKLİYE ÜCRETLERİ DAHİL DEĞİLDİR, NAKLİYE ÜCRETLERİ VE UYGULAMALARI AYRICA İLAN EDİLİR.
90 GÜN VADELİ ve KREDİ KARTI FİYATLARIDIR.
BAYMAK NOVA GÜNEŞ KOLLEKTÖRLERİ
GÜNEŞ ENERJİ SİSTEMLERİ - SELLEKTİF 2 m2 ve 2,5 m2
DÖVİZ CİNSİ | ÜRÜN KODU | ÜRÜN ADI | Yüzey | Renk | TAVSİYE PERAKENDE SATIŞ FİYATI
TL | 100022705 | SERİ SELLEKTİF KOLL. NOVA X |  | Gri | 6434
TL | 100022706 | SERİ SELLEKTİF KOLL. NOVA XL |  | Gri | 7845
BAYMAK NOVA KOLLEKTÖR SERİ BAĞLANTI ŞASE SİSTEMLERİ
DÖVİZ CİNSİ | ÜRÜN KODU | Seri Düz Çatı Güneş Kolektörü Şasesi |  | Adet | TAVSİYE PERAKENDE SATIŞ FİYATI
TL | 100023185 | 1K X SERI DUZ CATI ŞASE NOVA |  | 1 | 5997
TL | 100023186 | 2K X SERI DUZ CATI ŞASE NOVA |  | 1 | 7614
TL | 100023189 | +1K X SERI DUZ CATI ŞASE NOVA |  | 1 | 4190
TL | 100023190 | 1K XL SERI DUZ CATI ŞASE NOVA |  | 1 | 6731
TL | 100023191 | 2K XL SERI DUZ CATI ŞASE NOVA |  | 1 | 9108
TL | 100023192 | +1K XL SERI DUZ CATI ŞASE NOVA |  | 1 | 4924
DÖVİZ CİNSİ | ÜRÜN KODU | Seri Eğimli Çatı Güneş Kolektörü Şasesi |  | Adet | TAVSİYE PERAKENDE SATIŞ FİYATI
TL | 100023193 | 1K X SERI EGIMLI CATI SASE NOVA |  | 1 | 4593
TL | 100023194 | 2K X SERI EGIMLI CATI SASE NOVA |  | 1 | 6204
TL | 100023195 | +1K X SERI EGIMLI CATI SASE NOVA |  | 1 | 3490
TL | 100023196 | 1K XL SERI EGIMLI CATI SASE NOVA |  | 1 | 5329
TL | 100023197 | 2K XL SERI EGIMLI CATI SASE NOVA |  | 1 | 7698
TL | 100023198 | +1K XL SERI EGIMLI CATI SASE NOVA |  | 1 | 4224
DÖVİZ CİNSİ | ÜRÜN KODU | Paket Sistem Güneş Kolektörü Şasesi |  | Adet | TAVSİYE PERAKENDE SATIŞ FİYATI
TL | 100023213 | 1K X PAKET SISTEM SASE NOVA |  | 1 | 6663
TL | 100023214 | 2K X PAKET SISTEM SASE NOVA |  | 1 | 8267
TL | 100023215 | 1K XL PAKET SISTEM SASE NOVA |  | 1 | 7374
TL | 100023216 | 2K XL PAKET SISTEM SASE NOVA |  | 1 | 9722
KOLLEKTÖR AKSESUARLARI
DÖVİZ CİNSİ | ÜRÜN KODU | ÜRÜN ADI |  |  | TAVSİYE PERAKENDE SATIŞ FİYATI
TL | 57675 | FERNOX S1 SOLAR SIVI 10 LT | 10 LT |  | 3753
TL | 100023253 | TABAN TAHTASI G.KOLL. 12'li DİK (FERT) |  |  | 715
BAYMAK OTOMASYON SİSTEMLERİ
DÖVİZ CİNSİ | ÜRÜN KODU | ÜRÜN ADI |  | ADET | TAVSİYE PERAKENDE SATIŞ FİYATI
TL | 09140086 | PROZEDA 1316 SOR-S-160B-G |  | 1 | 4929
TL | 09140087 | PROZEDA 1316 SOR-M-PL-200B-G |  | 1 | 6397
NOVA KOLLEKTÖR HİDROLİK BAĞLANTI KİTLERİ
DÖVİZ CİNSİ | ÜRÜN KODU | ÜRÜN ADI |  | ADET | TAVSİYE PERAKENDE SATIŞ FİYATI
TL | 100023234 | 3/4" - 3/4" PIRINC NIPEL |  | 1 | 125
TL | 100023235 | 3/4" - 3/4" PIRINC DIRSEK |  | 1 | 254
TL | 100023236 | KOR TAPA PIRINC 3/4" ERKEK |  | 1 | 89
TL | 100023237 | MANUEL HAVA TAH. SENS. KOVANI 3/4" |  | 1 | 1519
TL | 100023238 | OTOMATIK HAVA TAH. SENS. KOVANI 3/4" |  | 1 | 2298
TL | 100023239 | U FLEX HORTUM 400 mm 3/4" DIRSEKLI |  | 1 | 1644
TL | 100023240 | DUZ FLEX HORTUM 160 mm 3/4" |  | 1 | 1118
DEPO ELEKTRİKLİ ISITICI KİTLERİ
DÖVİZ CİNSİ | ÜRÜN KODU | ÜRÜN ADI |  |  | TAVSİYE PERAKENDE SATIŞ FİYATI
TL | 09011015 | AQUA G.KOLL. DEPOSU 2000 W ISITCI KİTİ |  |  | 1208

## NOVA GK 27
|  | YÜRÜRLÜĞE GİRİŞ TARİHİ :01/10/2024 | İNDEKSE GERİ DÖN |  | 27
(2024/10 FİYAT LİSTEMİZ BAZ ALINMIŞTIR.)
KDV HARİÇ TAVSİYE PERAKENDE SATIŞ FİYATI LİSTESİ
BU FİYATLARA NAKLİYE ÜCRETLERİ DAHİL DEĞİLDİR, NAKLİYE ÜCRETLERİ VE UYGULAMALARI AYRICA İLAN EDİLİR.
90 GÜN VADELİ ve KREDİ KARTI FİYATLARIDIR.
BAYMAK ELEGANT GÜNEŞ KOLLEKTÖRÜ PAKET SİSTEMLERİ
DÖVİZ CİNSİ | ÜRÜN KODU | 1K PK ELEGANT Depo / Seri Sell X / 150 lt/GÜN | Adet | TAVSİYE PERAKENDE SATIŞ FİYATI
TL | 100023308 | 150LT/G AQUASOLAR ELGNT. SERP.G.KOL.DEPO | 1 | 12410
TL | 100022705 | SERİ SELLEKTİF KOLL. NOVA X | 1 | 6434
TL | 100023213 | 1K X 150LT PAKET SISTEM SASE NOVA | 1 | 6663
TL | 100023267 | 1K X Elegant Paket Sistem Bağlantı Kiti Nova | 1 | 4283
|  | Paket Fiyatı |  | 29790
DÖVİZ CİNSİ | ÜRÜN KODU | 1K PK ELEGANT Depo / Seri Sell XL / 150 lt/GÜN | Adet | TAVSİYE PERAKENDE SATIŞ FİYATI
TL | 100023308 | 150LT/G AQUASOLAR ELGNT. SERP.G.KOL.DEPO | 1 | 12410
TL | 100022706 | SERİ SELLEKTİF KOLL. NOVA XL | 1 | 7845
TL | 100023215 | 1K XL 150LT PAKET SISTEM SASE NOVA | 1 | 7374
TL | 100023269 | 1K XL Elegant Paket Sistem Bağlantı Kiti Nova | 1 | 4283
|  | Paket Fiyatı |  | 31912
DÖVİZ CİNSİ | ÜRÜN KODU | 2K PK ELEGANT Depo / Seri Sell X / 200 lt/GÜN | Adet | TAVSİYE PERAKENDE SATIŞ FİYATI
TL | 09010477 | 200 LT/G AQUASOLAR ELEGANT SERP. GUNES KOLL. DEPOSU | 1 | 17087
TL | 100022705 | SERİ SELLEKTİF KOLL. NOVA X | 2 | 12868
TL | 100023342 | 2K X 200LT PAKET SISTEM SASE NOVA | 1 | 8263
TL | 100023268 | 2K X Elegant Paket Sistem Bağlantı Kiti Nova | 1 | 4366
|  | Paket Fiyatı |  | 42584
DÖVİZ CİNSİ | ÜRÜN KODU | 1K PK ELEGANT Depo / Seri Sell XL / 200 lt/GÜN | Adet | TAVSİYE PERAKENDE SATIŞ FİYATI
TL | 09010477 | 200 LT/G AQUASOLAR ELEGANT SERP. GUNES KOLL. DEPOSU | 1 | 17087
TL | 100022706 | SERİ SELLEKTİF KOLL. NOVA XL | 1 | 7845
TL | 100023343 | 1K XL 200LT PAKET SISTEM SASE NOVA | 1 | 7397
TL | 100023269 | 1K XL Elegant Paket Sistem Bağlantı Kiti Nova | 1 | 4283
|  | Paket Fiyatı |  | 36612
DÖVİZ CİNSİ | ÜRÜN KODU | 2K PK ELEGANT Depo / Seri Sell X / 300 lt/GÜN | Adet | TAVSİYE PERAKENDE SATIŞ FİYATI
TL | 09010478 | 300 LT/G AQUASOLAR ELEGANT SERP. GUNES KOLL. DEPOSU | 1 | 19879
TL | 100022705 | SERİ SELLEKTİF KOLL. NOVA X | 2 | 12868
TL | 100023214 | 2K X 300LT PAKET SISTEM SASE NOVA | 1 | 8267
TL | 100023268 | 2K X Elegant Paket Sistem Bağlantı Kiti Nova | 1 | 4366
|  | Paket Fiyatı |  | 45380
DÖVİZ CİNSİ | ÜRÜN KODU | 2K PK ELEGANT Depo / Seri Sell XL / 300 lt/GÜN | Adet | TAVSİYE PERAKENDE SATIŞ FİYATI
TL | 09010478 | 300 LT/G AQUASOLAR ELEGANT SERP. GUNES KOLL. DEPOSU | 1 | 19879
TL | 100022706 | SERİ SELLEKTİF KOLL. NOVA XL | 2 | 15690
TL | 100023216 | 2K XL 300LT PAKET SISTEM SASE NOVA | 1 | 9722
TL | 100023270 | 2K XL Elegant Paket Sistem Bağlantı Kiti Nova | 1 | 4366
|  | Paket Fiyatı |  | 49657
Not:
PAKET SİSTEMLERE SOLAR SIVI KULLANILMASI TAVSİYE EDİLMEKTEDİR.

## ELEGANT GK 28
|  | YÜRÜRLÜĞE GİRİŞ TARİHİ :01/10/2024 | İNDEKSE GERİ DÖN |  | 28
(2024/10 FİYAT LİSTEMİZ BAZ ALINMIŞTIR.)
KDV HARİÇ TAVSİYE PERAKENDE SATIŞ FİYATI LİSTESİ
BU FİYATLARA NAKLİYE ÜCRETLERİ DAHİL DEĞİLDİR, NAKLİYE ÜCRETLERİ VE UYGULAMALARI AYRICA İLAN EDİLİR.
90 GÜN VADELİ ve KREDİ KARTI FİYATLARIDIR.
BAYMAK ELEGANT GÜNEŞ KOLLEKTÖRÜ PAKET SİSTEMLERİ
DÖVİZ CİNSİ | ÜRÜN KODU | 2K PK ELEGANT Depo / Seri Sell X / 200 lt/GÜN | Adet | TAVSİYE PERAKENDE SATIŞ FİYATI
TL | 09010477 | 200 LT/G AQUASOLAR ELEGANT SERP. GUNES KOLL. DEPOSU | 1 | 17087
TL | 09150268 | SERİ SELLEKTİF KOLL. 2.0 M2 APOLLO E X | 2 | 14154
TL | 09140127 | 2K X 200LT GK PAKET SİSTEM ŞASESİ | 1 | 6221
TL | 09140135 | 2K X Elegant Paket Sistem Bağlantı Kiti | 1 | 5295
|  | Paket Fiyatı |  | 42757
DÖVİZ CİNSİ | ÜRÜN KODU | 2K PK ELEGANT Depo / Seri Sell X / 300 lt/GÜN | Adet | TAVSİYE PERAKENDE SATIŞ FİYATI
TL | 09010478 | 300 LT/G AQUASOLAR ELEGANT SERP. GUNES KOLL. DEPOSU | 1 | 19879
TL | 09150268 | SERİ SELLEKTİF KOLL. 2.0 M2 APOLLO E X | 2 | 14154
TL | 09140128 | 2K X 300LT GK PAKET SİSTEM ŞASESİ | 1 | 6397
TL | 09140135 | 2K X Elegant Paket Sistem Bağlantı Kiti | 1 | 5295
|  | Paket Fiyatı |  | 45725
DÖVİZ CİNSİ | ÜRÜN KODU | 2K PK ELEGANT Depo / Seri Sell XL / 200 lt/GÜN | Adet | TAVSİYE PERAKENDE SATIŞ FİYATI
TL | 09010477 | 200 LT/G AQUASOLAR ELEGANT SERP. GUNES KOLL. DEPOSU | 1 | 17087
TL | 09150269 | SERİ SELLEKTİF KOLL. 2.5 M2 APOLLO E XL | 2 | 16434
TL | 09140131 | 2K XL 200LT GK PAKET SİSTEM ŞASESİ | 1 | 6874
TL | 09140136 | 2K XL Elegant Paket Sistem Bağlantı Kiti | 1 | 5438
|  | Paket Fiyatı |  | 45833
DÖVİZ CİNSİ | ÜRÜN KODU | 2K PK ELEGANT Depo / Seri Sell XL / 300 lt/GÜN | Adet | TAVSİYE PERAKENDE SATIŞ FİYATI
TL | 09010478 | 300 LT/G AQUASOLAR ELEGANT SERP. GUNES KOLL. DEPOSU | 1 | 19879
TL | 09150269 | SERİ SELLEKTİF KOLL. 2.5 M2 APOLLO E XL | 2 | 16434
TL | 09140132 | 2K XL 300LT GK PAKET SİSTEM ŞASESİ | 1 | 7077
TL | 09140136 | 2K XL Elegant Paket Sistem Bağlantı Kiti | 1 | 5438
|  | Paket Fiyatı |  | 48828
Not:
Fiyat listesi için, Paket Sistemlerde Seri Sellektif Kolektörlerin baz Modeli APOLLO E kullanılmıştır.
Kolektör özellikleri dikkate alınarak paket sistemlerde ADVANCED modelleri de kullanılabilir.
PAKET SİSTEMLERE SOLAR SIVI KULLANILMASI TAVSİYE EDİLMEKTEDİR.

## AQUA SOLAR GK 29
|  | YÜRÜRLÜĞE GİRİŞ TARİHİ :01/10/2024 |  | İNDEKSE GERİ DÖN | 29
(2024/10 FİYAT LİSTEMİZ BAZ ALINMIŞTIR.)
KDV HARİÇ TAVSİYE PERAKENDE SATIŞ FİYATI LİSTESİ
BU FİYATLARA NAKLİYE ÜCRETLERİ DAHİL DEĞİLDİR, NAKLİYE ÜCRETLERİ VE UYGULAMALARI AYRICA İLAN EDİLİR.
90 GÜN VADELİ ve KREDİ KARTI FİYATLARIDIR.
BAYMAK AQUASOLAR GÜNEŞ KOLLEKTÖRÜ PAKET SİSTEMLERİ
DÖVİZ CİNSİ | ÜRÜN KODU | 1K PK Emayeli Depo / Seri Sell X / 160 lt | Adet | TAVSİYE PERAKENDE SATIŞ FİYATI
TL | 09010470 | 160 LT AQUASOLAR GUNES KOLL. DEPOSU | 1 | 17905
TL | 09140034 | Depo Aksesuar Kiti | 1 | 1217
TL | 17100018 | Genleşme Tankı TM 7.5 lt | 1 | 1389
TL | 09150268 | SERİ SELLEKTİF KOLL. 2.0 M2 APOLLO E X | 1 | 7077
TL | 09140126 | 1K X 100-160LT GK PAKET SİSTEM ŞASESİ | 1 | 5312
TL | 09140103 | 1K X Paket Sistem Bağlantı Kiti | 1 | 4336
|  | Paket Fiyatı |  | 37236
DÖVİZ CİNSİ | ÜRÜN KODU | 2K PK Emayeli Depo / Seri Sell X / 200 lt | Adet | TAVSİYE PERAKENDE SATIŞ FİYATI
TL | 09010471 | 200 LT AQUASOLAR GUNES KOLL. DEPOSU | 1 | 19443
TL | 09140034 | Depo Aksesuar Kiti | 1 | 1217
TL | 17100018 | Genleşme Tankı TM 7.5 lt | 1 | 1389
TL | 09150268 | SERİ SELLEKTİF KOLL. 2.0 M2 APOLLO E X | 2 | 14154
TL | 09140127 | 2K X 200LT GK PAKET SİSTEM ŞASESİ | 1 | 6221
TL | 09140105 | 2K X Paket Sistem Bağlantı Kiti | 1 | 4871
|  | Paket Fiyatı |  | 47295
DÖVİZ CİNSİ | ÜRÜN KODU | 2K PK Emayeli Depo / Seri Sell X / 300 lt | Adet | TAVSİYE PERAKENDE SATIŞ FİYATI
TL | 09010472 | 300 LT AQUASOLAR GUNES KOLL. DEPOSU | 1 | 26784
TL | 09140034 | Depo Aksesuar Kiti | 1 | 1217
TL | 17100018 | Genleşme Tankı TM 7.5 lt | 1 | 1389
TL | 09150268 | SERİ SELLEKTİF KOLL. 2.0 M2 APOLLO E X | 2 | 14154
TL | 09140128 | 2K X 300LT GK PAKET SİSTEM ŞASESİ | 1 | 6397
TL | 09140105 | 2K X Paket Sistem Bağlantı Kiti | 1 | 4871
|  | Paket Fiyatı |  | 54812
DÖVİZ CİNSİ | ÜRÜN KODU | 1K PK Emayeli Depo / Seri Sell XL / 160 lt | Adet | TAVSİYE PERAKENDE SATIŞ FİYATI
TL | 09010470 | 160 LT AQUASOLAR GUNES KOLL. DEPOSU | 1 | 17905
TL | 09140034 | Depo Aksesuar Kiti | 1 | 1217
TL | 17100018 | Genleşme Tankı TM 7.5 lt | 1 | 1389
TL | 09150269 | SERİ SELLEKTİF KOLL. 2.5 M2 APOLLO E XL | 1 | 8217
TL | 09140129 | 1K XL 160LT GK PAKET SİSTEM ŞASESİ | 1 | 5964
TL | 09140104 | 1K XL Paket Sistem Bağlantı Kiti | 1 | 4518
|  | Paket Fiyatı |  | 39210
DÖVİZ CİNSİ | ÜRÜN KODU | 1K PK Emayeli Depo / Seri Sell XL / 200 lt | Adet | TAVSİYE PERAKENDE SATIŞ FİYATI
TL | 09010471 | 200 LT AQUASOLAR GUNES KOLL. DEPOSU | 1 | 19443
TL | 09140034 | Depo Aksesuar Kiti | 1 | 1217
TL | 17100018 | Genleşme Tankı TM 7.5 lt | 1 | 1389
TL | 09150269 | SERİ SELLEKTİF KOLL. 2.5 M2 APOLLO E XL | 1 | 8217
TL | 09140130 | 1K XL 200LT GK PAKET SİSTEM ŞASESİ | 1 | 5988
TL | 09140104 | 1K XL Paket Sistem Bağlantı Kiti | 1 | 4518
|  | Paket Fiyatı |  | 40772
DÖVİZ CİNSİ | ÜRÜN KODU | 2K PK Emayeli Depo / Seri Sell XL / 200 lt | Adet | TAVSİYE PERAKENDE SATIŞ FİYATI
TL | 09010471 | 200 LT AQUASOLAR GUNES KOLL. DEPOSU | 1 | 19443
TL | 09140034 | Depo Aksesuar Kiti | 1 | 1217
TL | 17100018 | Genleşme Tankı TM 7.5 lt | 1 | 1389
TL | 09150269 | SERİ SELLEKTİF KOLL. 2.5 M2 APOLLO E XL | 2 | 16434
TL | 09140131 | 2K XL 200LT GK PAKET SİSTEM ŞASESİ | 1 | 6874
TL | 09140106 | 2K XL Paket Sistem Bağlantı Kiti | 1 | 5052
|  | Paket Fiyatı - TL |  | 50409
DÖVİZ CİNSİ | ÜRÜN KODU | 2K PK Emayeli Depo / Seri Sell XL / 300 lt | Adet | TAVSİYE PERAKENDE SATIŞ FİYATI
TL | 09010472 | 300 LT AQUASOLAR GUNES KOLL. DEPOSU | 1 | 26784
TL | 09140034 | Depo Aksesuar Kiti | 1 | 1217
TL | 17100018 | Genleşme Tankı TM 7.5 lt | 1 | 1389
TL | 09150269 | SERİ SELLEKTİF KOLL. 2.5 M2 APOLLO E XL | 2 | 16434
TL | 09140132 | 2K XL 300LT GK PAKET SİSTEM ŞASESİ | 1 | 7077
TL | 09140106 | 2K XL Paket Sistem Bağlantı Kiti | 1 | 5052
|  | Paket Fiyatı - TL |  | 57953
Not:
Fiyat listesi için, Paket Sistemlerde Seri Sellektif Kolektörlerin baz Modeli APOLLO E kullanılmıştır.
Kolektör özellikleri dikkate alınarak paket sistemlerde ADVANCED modelleri de kullanılabilir.
PAKET SİSTEMLERE SOLAR SIVI KULLANILMASI TAVSİYE EDİLMEKTEDİR.

## GÜNEŞ KOLL.KİTLER 29S
[6 empty] | İNDEKSE GERİ DÖN |  |  | 29S
Art. Drw. | Parça Kodu | Baymak Parça Adı | 1K HIDROLIK BAGLANTI KITI | 2K HIDROLIK BAGLANTI KITI | 1K HIDROLIK BAGLANTI KITI MANUEL HAVA TAHLIYELI | 2K HIDROLIK BAGLANTI KITI MANUEL HAVA TAHLIYELI | 1K HIDROLIK BAGLANTI KITI OTOMATIK HAVA TAHLIYELI | 2K HIDROLIK BAGLANTI KITI OTOMATIK HAVA TAHLIYELI
Parça Resmi | No. | - | 09140080 | 09140081 | 09140082 | 09140083 | 09140084 | 09140085
| 63 0644 0016 | Ø18 x Ø18 Nipel | - | 2 | - | 2 | - | 2
| 63 0644 0017 | Ø18 x 3/4" Dirsek | 2 | 2 | 1 | 1 | 1 | 1
| 63 0644 0018 | Ø18 x Kör Tapa | 2 | 2 | 2 | 2 | 2 | 2
| 09140074 | Manuel Hava Tahliyeli Sensör Kovanı Ø18 | - | - | 1 | 1 | - | -
| 09140075 | Otomatik Hava Tahliyeli Sensör Kovanı Ø18 | - | - | - | - | 1 | 1
| 63 1124 3001 | U - BAĞLANTI FLEXI | - | - | - | - | - | -
| 63 1124 3002 | DÜZ BAĞLANTI FLEXI | - | - | - | - | - | -

## KLİMA-PRİME (MD) 30
|  | YÜRÜRLÜĞE GİRİŞ TARİHİ :01/10/2024 |  |  |  | İNDEKSE GERİ DÖN | 30
(2024/10 FİYAT LİSTEMİZ BAZ ALINMIŞTIR.)
KDV HARİÇ TAVSİYE PERAKENDE SATIŞ FİYATI LİSTESİ
BU FİYATLARA NAKLİYE ÜCRETLERİ DAHİL DEĞİLDİR, NAKLİYE ÜCRETLERİ VE UYGULAMALARI AYRICA İLAN EDİLİR.
90 GÜN VADELİ ve KREDİ KARTI FİYATLARIDIR.
KLİMALAR (MONTAJ DAHİL)
BAYMAK ELEGANT PRIME SERİSİ - DUVAR TİPİ SPLIT KLİMALAR
DÖVİZ CİNSİ | ÜRÜN KODU | MODEL | KAPASİTE | ENERJİ SINIFI | SOĞUTUCU GAZ | TAVSİYE PERAKENDE SATIŞ FİYATI
TL | 100023607 | BAYMAK ELEGANT PRIME 09 A++ (MD)-K | 9.000 Btu/h | A++ | R32 - YENİ NESİL İNVERTER | 24345
TL | 100023608 | BAYMAK ELEGANT PRIME 12 A++ (MD)-K | 12.000 Btu/h | A++ | R32 - YENİ NESİL İNVERTER | 27812
TL | 100023609 | BAYMAK ELEGANT PRIME 18 A++ (MD)-K | 18.000 Btu/h | A++ | R32 - YENİ NESİL İNVERTER | 39870
TL | 100023009 | BAYMAK ELEGANT PRIME 24 A++ (MD)-D | 24.000 Btu/h | A++ | R32 - YENİ NESİL İNVERTER | 51142
TL | 100021546 | Demo Elegant Prime 12 iç ünite |  |  |  | 2320
TL | 100021498 | ELEGANT PLUS UV/PRIME WIFI MODÜLÜ |  |  |  | 923
MONTAJ ücreti ( 9.000-12.000 ve 18.000'lik klimada 4 metre, diğer kapasitelerde 5 metre bakır boru setine kadar) DAHİLDİR.
Vergilerde oluşabilecek değişiklikler fiyatlara yansıtılacaktır.

## KLİMA-PLUS (MD) 31
|  | YÜRÜRLÜĞE GİRİŞ TARİHİ :01/10/2024 |  |  |  | İNDEKSE GERİ DÖN | 31
(2024/10 FİYAT LİSTEMİZ BAZ ALINMIŞTIR.)
KDV HARİÇ TAVSİYE PERAKENDE SATIŞ FİYATI LİSTESİ
BU FİYATLARA NAKLİYE ÜCRETLERİ DAHİL DEĞİLDİR, NAKLİYE ÜCRETLERİ VE UYGULAMALARI AYRICA İLAN EDİLİR.
90 GÜN VADELİ ve KREDİ KARTI FİYATLARIDIR.
KLİMALAR (MONTAJ DAHİL)
BAYMAK SALON TİPİ SPLIT KLIMALAR
DÖVİZ CİNSİ | ÜRÜN KODU | MODEL | KAPASİTE | ENERJİ SINIFI | SOĞUTUCU GAZ | TAVSİYE PERAKENDE SATIŞ FİYATI
TL | 100023223 | BAYMAK-48 FSA INVERTER SALON TİPİ KLİMA | 48000 Btu/h | A++ | R32 - YENİ NESİL İNVERTER | 93336
BAYMAK ELEGANT PLUS UV SERİSİ - DUVAR TİPİ SPLIT KLİMALAR
DÖVİZ CİNSİ | ÜRÜN KODU | MODEL | KAPASİTE | ENERJİ SINIFI | SOĞUTUCU GAZ | TAVSİYE PERAKENDE SATIŞ FİYATI
TL | 100023583 | BAYMAK ELEGANT PLUS UV 09 A++ (MD)-K | 9000 Btu/h | A++ | R32 - YENİ NESİL İNVERTER | 25836
TL | 100023584 | BAYMAK ELEGANT PLUS UV 12 A++ (MD)-K | 12000 Btu/h | A++ | R32 - YENİ NESİL İNVERTER | 29461
TL | 100023585 | BAYMAK ELEGANT PLUS UV 18 A++ (MD)-K | 18000 Btu/h | A++ | R32 - YENİ NESİL İNVERTER | 42255
TL | 100023221 | BAYMAK ELEGANT PLUS UV 24 A++ (MD) | 24000 Btu/h | A++ | R32 - YENİ NESİL İNVERTER | 54200
TL | 100023320 | Demo Elegant Plus UV 09 İç ünite |  |  |  | 2320
TL | 100021498 | ELEGANT PLUS UV/PRIME WIFI MODÜLÜ |  |  |  | 923
MONTAJ ücreti ( 9.000-12.000 ve 18.000'lik klimada 4 metre, diğer kapasitelerde 5 metre bakır boru setine kadar) DAHİLDİR.
Vergilerde oluşabilecek değişiklikler fiyatlara yansıtılacaktır.

## MULTI KLİMA (MH) 32
|  | YÜRÜRLÜĞE GİRİŞ TARİHİ :01/10/2024 |  |  |  | İNDEKSE GERİ DÖN | 32
(2024/10 FİYAT LİSTEMİZ BAZ ALINMIŞTIR.)
KDV HARİÇ TAVSİYE PERAKENDE SATIŞ FİYATI LİSTESİ
BU FİYATLARA NAKLİYE ÜCRETLERİ DAHİL DEĞİLDİR, NAKLİYE ÜCRETLERİ VE UYGULAMALARI AYRICA İLAN EDİLİR.
90 GÜN VADELİ ve KREDİ KARTI FİYATLARIDIR.
MULTİ SPLİT KLİMALAR (MONTAJ HARİÇ)
BAYMAK MULTİ SPLİT KLİMA DIŞ ÜNİTELERİ
Bir Dış Üniteye İki İç Ünite Bağlanabilen Modeller
DÖVİZ CİNSİ | ÜRÜN KODU | MODEL | KAPASİTE | ENERJİ SINIFI | SOĞUTUCU GAZ | TAVSİYE PERAKENDE SATIŞ FİYATI
TL | 100023257 | ELEGANT PRIME MULTI 18 1X2 A++ dış ü.-Y | 18000 Btu/h | A++ | R32 | 33818
Bir Dış Üniteye Üç İç Ünite Bağlanabilen Modeller
DÖVİZ CİNSİ | ÜRÜN KODU | MODEL | KAPASİTE | ENERJİ SINIFI | SOĞUTUCU GAZ | TAVSİYE PERAKENDE SATIŞ FİYATI
TL | 100023258 | ELEGANT PRIME MULTI 21 1X3 A++ dış ü.-Y | 21000 Btu/h | A++ | R32 | 40178
TL | 100023259 | ELEGANT PRIME MULTI 27 1X3 A++ dış ü.-Y | 27000 Btu/h | A++ | R32 | 46284
Bir Dış Üniteye Dört İç Ünite Bağlanabilen Modeller
DÖVİZ CİNSİ | ÜRÜN KODU | MODEL | KAPASİTE | ENERJİ SINIFI | SOĞUTUCU GAZ | TAVSİYE PERAKENDE SATIŞ FİYATI
TL | 100022578 | ELEGANT PRIME MULTI 36 1X4 A++ dış ünite | 36000 Btu/h | A++ | R32 | 77713
Bir Dış Üniteye Dört İç Ünite Bağlanabilen Modeller
DÖVİZ CİNSİ | ÜRÜN KODU | MODEL | KAPASİTE | ENERJİ SINIFI | SOĞUTUCU GAZ | TAVSİYE PERAKENDE SATIŞ FİYATI
TL | 100022579 | ELEGANT PRIME MULTI 42 1X5 A++ dış ünite | 42000 Btu/h | A++ | R32 | 86692
|  | BAYMAK MULTİ SPLİT KLİMA İÇ ÜNİTELERİ |  |  | PRİMLİ FİYATLARDIR
DÖVİZ CİNSİ | ÜRÜN KODU | MODEL | KAPASİTE | ENERJİ SINIFI | SOĞUTUCU GAZ | TAVSİYE PERAKENDE SATIŞ FİYATI
TL | 7803326 | ELEGANT PRIME MULTI 09 A++ iç ünite | 9000 Btu/h | A++ | R32 | 7693
TL | 7803327 | ELEGANT PRIME MULTI 12 A++ iç ünite | 12000 Btu/h | A++ | R32 | 8216
TL | 7803328 | ELEGANT PRIME MULTI 18 A++ iç ünite | 18000 Btu/h | A++ | R32 | 10377
TL | 7803329 | ELEGANT PRIME MULTI 24 A++ iç ünite | 24000 Btu/h | A++ | R32 | 13471
| Notlar: | Ürün kolilerinden bakır boru çıkmamaktadır.
Yukarıdaki fiyatlara montaj ücreti dahil değildir.
Multi split klimalar sadece yetkili servisler tarafından montaj yapılabilecektir.
Multi split klimalara servislerimiz tarafından uygulanacak hakediş fiyatları aşağıdaki gibidir.
Montaj işlemlerinde elektrik besleme hattı ve sigorta işlemleri ile diğer inşaat ve dekorasyon işleri müşteriye aittir.
Kanal kazılması, karot işlmeleri, azot testi, yanmaz kablo, özel askı ayaklarının yapımı, vinç vb. ilave taleplere ilişkin bedeller müşteriye aittir.
Bakır boru birim bedellerine iç ünite drenaj hortumu dahildir.
Montaj için Baymak yetkili servislerindenmontaj hizmet ve borulama fiyatı alınması gerekmektedir.
| Ürün Kodu | Ürün Adı | Ürün Başına Montaj Bedeli | Bakır Boru Çapı | 0-15, 0-22,5, 0-30, 0-37,5 m için metre başına bakır boru fiyatı
| 7802331 | ELEGANT PRIME MULTI 18 1X2 A++ dış ünite | -
| 100021447 | ELEGANT PRIME MULTI 21 1X3 A++ dış ünite | -
| 100021448 | ELEGANT PRIME MULTI 27 1X3 A++ dış ünite | -
| 100022578 | ELEGANT PRIME MULTI 36 1X4 A++ dış ünite | -
| 100022579 | ELEGANT PRIME MULTI 42 1X3 A++ dış ünite | -
| 7803326 | ELEGANT PRIME MULTI 09 A++ iç ünite | - | 1/4'' - 3/8'' | -
| 7803327 | ELEGANT PRIME MULTI 12 A++ iç ünite | - | 1/4'' - 3/8'' | -
| 7803328 | ELEGANT PRIME MULTI 18 A++ iç ünite | - | 1/4'' - 1/2'' | -
| 7803329 | ELEGANT PRIME MULTI 24 A++ iç ünite | - | 1/4'' - 5/8'' | -

## MULTI KLİMA SEÇİM 32S
[5 empty] | İNDEKSE GERİ DÖN | 32 S
Multi Split Duvar Tipi Ürün Kombinasyonları
ELEGANT PRIME MULTI 18 1X2 | Kombinasyon
1 dış 2 iç | İki İç Ünite
9+9
9+12
12+12
9+18
ELEGANT PRIME MULTI 21 1X3 | Kombinasyon
1 dış 3 iç | İki İç Ünite |  | Üç İç Ünite
| 9+9 | 12+12 | 9+9+9
| 9+12 | 12+18 | 9+9+12
| 9+18 | - | -
ELEGANT PRIME MULTI 27 1X3 | Kombinasyon
1 dış 3 iç | İki İç Ünite |  | Üç İç Ünite
| 9+9 | 12+12 | 9+9+9 | 9+12+18
| 9+12 | 12+18 | 9+9+12 | 12+12+12
| 9+18 | 12+24 | 9+9+18 | -
| 9+24 | 18+18 | 9+12+12 | -
ELEGANT PRIME MULTI 36 1X4 | Kombinasyon
1 dış 4 iç | İki İç Ünite | Üç İç Ünite | Dört İç Ünite
| 9+9 | 9+9+9 | 9+9+9+9
| 9+12 | 9+9+12 | 9+9+9+12
| 9+18 | 9+9+18 | 9+9+9+18
| 9+24 | 9+9+24 | 9+9+9+24
| 12+12 | 9+12+12 | 9+9+12+12
| 12+18 | 9+12+18 | 9+9+12+18
| 12+24 | 9+12+24 | 9+9+12+24
| 18+18 | 9+18+18 | 9+9+18+18
| 18+24 | 9+18+24 | 9+12+12+12
| 24+24 | 12+12+12 | 9+12+12+18
| - | 12+12+18 | 12+12+12+12
| - | 12+12+24 | 12+12+12+18
| - | 12+18+18 | -
| - | 12+18+24 | -
| - | 18+18+18 | -
ELEGANT PRIME MULTI 42 1X5 | Kombinasyon
1 dış 5 iç | İki İç Ünite | Üç İç Ünite | Dört İç Ünite | Beş İç Ünite
| 9+9 | 9+9+9 | 9+9+9+9 | 9+9+9+9+9
| 9+12 | 9+9+12 | 9+9+9+12 | 9+9+9+9+12
| 9+18 | 9+9+18 | 9+9+9+18 | 9+9+9+9+18
| 9+24 | 9+9+24 | 9+9+9+24 | 9+9+9+9+24
| 12+12 | 9+12+12 | 9+9+12+12 | 9+9+9+12+12
| 12+18 | 9+12+18 | 9+9+12+18 | 9+9+9+12+18
| 12+24 | 9+12+24 | 9+9+12+24 | 9+9+9+12+24
| 18+18 | 9+18+18 | 9+9+18+18 | 9+9+9+18+18
| 18+24 | 9+18+24 | 9+9+18+24 | 9+9+12+12+12
| 24+24 | 9+24+24 | 9+12+12+12 | 9+9+12+12+18
| - | 12+12+12 | 9+12+12+18 | 9+12+12+12+12
| - | 12+12+18 | 9+12+12+24 | 9+12+12+12+18
| - | 12+12+24 | 9+12+18+18 | 12+12+12+12+12
| - | 12+18+18 | 9+12+18+24 | -
| - | 12+18+24 | 9+18+18+18 | -
| - | 12+24+24 | 12+12+12+12 | -
| - | 18+18+18 | 12+12+12+18 | -
| - | 18+18+24 | 12+12+12+24 | -
| - | - | 12+12+18+18 | -
Not: Yukarıda ürün kombinasyonları ile ilgili olan tablolarda turuncu renk ile belirtilen kapasiteler eş çalışma faktörünün(klima iç ünitelerinin aynı anda çalışma durumu) yoğun olduğu alanlar için önerilmez.

## ISI POMPASI 33
|  | YÜRÜRLÜĞE GİRİŞ TARİHİ :01/10/2024 | İNDEKSE GERİ DÖN | 33
(2024/10 FİYAT LİSTEMİZ BAZ ALINMIŞTIR.)
KDV HARİÇ TAVSİYE PERAKENDE SATIŞ FİYATI LİSTESİ
BU FİYATLARA NAKLİYE ÜCRETLERİ DAHİL DEĞİLDİR, NAKLİYE ÜCRETLERİ VE UYGULAMALARI AYRICA İLAN EDİLİR.
90 GÜN VADELİ ve KREDİ KARTI FİYATLARIDIR.
YENİ IOTHERM SPLIT INVERTER ISI POMPALARI
DÖVİZ CİNSİ | KOD | ÜRÜN ADI | TAVSİYE PERAKENDE SATIŞ FİYATI
USD | 100023210 | IOTHERM SPLIT 80 M/A (IO-SM 80 A, 1 FAZ) | 3241
USD | 100023211 | IOTHERM SPLIT 120 M/A (IO-SM 120 A, 1 FAZ) | 4499
USD | 100023212 | IOTHERM SPLIT 160 M/A (IO-SM 160 A, 1 FAZ) | 4823
YENİ IOTHERM MONOBLOCK INVERTER ISI POMPALARI
DÖVİZ CİNSİ | KOD | ÜRÜN ADI | TAVSİYE PERAKENDE SATIŞ FİYATI
USD | 100023199 | IOTHERM MONOBLOCK 80 M/P (IO-MM 80 P, 1 FAZ) | 2950
USD | 100023200 | IOTHERM MONOBLOCK 100 M/P (IO-MM 100 P, 1 FAZ) | 3126
USD | 100023201 | IOTHERM MONOBLOCK 120 M/P (IO-MM 120 P, 1 FAZ) | 4137
USD | 100023202 | IOTHERM MONOBLOCK 140 M/P (IO-MM 140 P, 1 FAZ) | 4303
USD | 100023203 | IOTHERM MONOBLOCK 160 M/P (IO-MM 160 P, 1 FAZ) | 4489
USD | 100023204 | IOTHERM MONOBLOCK 160 T/P (IO-MT 160 P, 3 FAZ) | 4517
USD | 100022099 | IOTHERM MONOBLOCK 22 KW (IO-MT 220,3 FAZ) | 6889
USD | 100022100 | IOTHERM MONOBLOCK 26 KW (IO-MT 260,3 FAZ) | 7240
USD | 100022101 | IOTHERM MONOBLOCK 30 KW (IO-MT 300,3 FAZ) | 7548
IOTHERM INVERTER ISI POMPASI AKSESUARLARI
DÖVİZ CİNSİ | KOD | ÜRÜN ADI | TAVSİYE PERAKENDE SATIŞ FİYATI
USD | 100020713 | BH 30A ISI POMPASI ELEKTRİKLİ ISITICI | 551
TL | 100022679 | 80 LT AQUA BUFFER TANK (EMAYESIZ) | 9264
TL | 09010522 | 160 LT AQUA BUFFER TANK (EMAYESIZ) | 12913
TL | 09011011 | 3000 WATT ISITICI FİYAT FARKI (160-200 LT) | 1487
PoolX HAVUZ ISITMA - SOĞUTMA ISI POMPALARI
DÖVİZ CİNSİ | KOD | ÜRÜN ADI | TAVSİYE PERAKENDE SATIŞ FİYATI
USD | 100021338 | PoolX 90 (9 KW, 1 FAZ) | 1881
USD | 100021339 | PoolX 135 (13,5 KW, 1 FAZ) | 2461
USD | 100021340 | PoolX 180 (18 KW, 1 FAZ) | 3320
USD | 100021341 | PoolX 260 (26 KW, 3 FAZ) | 3898
USD | 100021950 | PoolX 520 (52 KW, 3 FAZ) | 8486
* Tekli sistemler için sirkülasyon pompası olarak Euroswim 50 M, 2 li kaskadlar için Euroswim 100 M önerilir.
EUROSWIM - HAVUZ SİSTEMLERİ İÇİN POMPALAR
DÖVİZ CİNSİ | KOD | ÜRÜN ADI | TAVSİYE PERAKENDE SATIŞ FİYATI
EUR | 14360037 | EUROSWIM 50 M | 392
EUR | 14360040 | EUROSWIM 100 M | 422
EUR | 14360042 | EUROSWIM 150 M | 473
MONOBLOCK SICAK SU ISI POMPALARI - YENİ
DÖVİZ CİNSİ | KOD | ÜRÜN ADI | TAVSİYE PERAKENDE SATIŞ FİYATI
USD | 100021389 | BH-CM 200 (19 KW , 3 FAZ) | 3754
USD | 100021390 | BH-CM 380 (38 KW , 3 FAZ) | 7957
USD | 100021391 | BH-CM 450 (45 KW , 3 FAZ) | 8385
USD | 100021963 | BH-CP KASKAD KONTROL PANELİ | 200

## VANA 34
|  | YÜRÜRLÜĞE GİRİŞ TARİHİ :01/10/2024 |  | İNDEKSE GERİ DÖN | 34
(2024/10 FİYAT LİSTEMİZ BAZ ALINMIŞTIR.)
KDV HARİÇ TAVSİYE PERAKENDE SATIŞ FİYATI LİSTESİ
BU FİYATLARA NAKLİYE ÜCRETLERİ DAHİL DEĞİLDİR, NAKLİYE ÜCRETLERİ VE UYGULAMALARI AYRICA İLAN EDİLİR.
90 GÜN VADELİ ve KREDİ KARTI FİYATLARIDIR.
RADYATÖR VANALARI, KÜRESEL VANALAR, EMNİYET VENTİLLERİ
DÖVİZ CİNSİ | KOD | ÜRÜN ADI | ÇAP | TAVSİYE PERAKENDE SATIŞ FİYATI
TL | 16000064 | BAYMAK KÖŞE RADYATÖR VANASI V2 | ½" | 206
TL | 16000074 | BAYMAK KÖŞE RAD.VANASI 1/2" V2 PEX | ½" | 231
TL | 16000003 | BAYMAK DÜZ RADYATÖR VANASI | ½" | 218
TL | 16911004 | VENTIL CEKIRDEGI |  | 230
TL | 100023023 | BAYMAK TERMOSTATİK VANA AYAR KAFASI |  | 186
TL | 100023024 | BAYMAK KÖŞE TERMOST. RADYATÖR VANA GÖVDE |  | 231
TL | 100023025 | BAYMAK DÜZ TERMOST. RADYATÖR VANA GÖVDE |  | 238

## SANT. HIDR. (TANKSIZ) 35
|  | YÜRÜRLÜĞE GİRİŞ TARİHİ :01/10/2024 |  |  |  | İNDEKSE GERİ DÖN | 35
(2024/10 FİYAT LİSTEMİZ BAZ ALINMIŞTIR.)
KDV HARİÇ TAVSİYE PERAKENDE SATIŞ FİYATI LİSTESİ
BU FİYATLARA NAKLİYE ÜCRETLERİ DAHİL DEĞİLDİR, NAKLİYE ÜCRETLERİ VE UYGULAMALARI AYRICA İLAN EDİLİR.
90 GÜN VADELİ ve KREDİ KARTI FİYATLARIDIR.
YENİLİKLER
*Genleşme tankı hariçtir, bu sayede müşteriniz tavsiye edilenden daha büyük bir tank isterse listenin en altından verebilirsiniz, tanka uygun fleks vermeyi unutmayınız.
*Panoda eş yaşlandırma standarttır.
*1K 45/50 M, 1K 55/100 T ve 1K 90/100 T için Sayfa33 'deki tank üstü paket hidroforlara bakınız.
*Aqua Press hidroforlara 2020 itibariyle 3 metreden emiş izni verilmiştir, 2 li ve 3 lü modellerde emiş kollektörü sökülmelidir. Detaylı bilgi için kullanma kılavuzuna bakınız.
BAYMAK 2JET SERİSİ TANKSIZ HİDROFORLAR
DÖVİZ CİNSİ | ÜRÜN KODU | KAPASİTE | KAT / DAİRE | ÜRÜN ADI | TAVSİYE EDİLEN DENGE TANKI | TAVSİYE PERAKENDE SATIŞ FİYATI
TL | 100022166 | (2 X 1,2-3,1) m3/h / 40-25 mSS | 4 KAT / 10 DAİRE | 2JET 102 M Güç=2*1 HP 2.5-4 Atü | 100 LT | 37604
TL | 100022197 | (2 X 2,5-4,2) m3/h / 50-30 mSS | 6 KAT / 24 DAİRE | 2JET 151 M Güç=2*1,5 HP 3-5 Atü | 100 LT | 57108
TL | 100022198 | (2 X 3,9-7,2) m3/h / 50-30 mSS | 6 KAT / 36 DAİRE | 2JET 251 M Güç=2*2,5 HP 3-5 Atü | 100 LT | 61780
SANTRİFÜJ POMPALI AQUA PRESS TANKSIZ HİDROFORLAR
DÖVİZ CİNSİ | ÜRÜN KODU | KAPASİTE | KAT / DAİRE | ÜRÜN ADI | TAVSİYE EDİLEN DENGE TANKI | TAVSİYE PERAKENDE SATIŞ FİYATI
TL | 100022107 | 6-20 m3/h / 55-40 mSS | 8 KAT/ 80 DAİRE | 1K 55/200 Trifaze Güç=1x5.5 HP 4-5,5 Atü | 300 lt | 26286
TL | 100022109 | (2 X 2-8,5) m3/h / 60-40 mSS | 8 KAT / 60 DAİRE | 2K 55/100 Trifaze Güç=2x3 HP 4-6 Atü | 200 lt | 67683
TL | 100022110 | (2 X 6-20) m3/h / 55-40 mSS | 8 KAT/ 160 DAİRE | 2K 55/200 Trifaze Güç=2x5.5 HP 4-5,5 Atü | 300 lt | 71223
TL | 100022111 | (2 X 3-9) m3/h / 80-60 mSS | 13 KAT / 60 DAİRE | 2K 90/100 Trifaze Güç=2x5 HP 6-8 Atü | 200 lt | 82860
TL | 100022112 | (3 X 6-20) m3/h / 55-40 mSS | 8 KAT/ 240 DAİRE | 3K 55/200 Trifaze Güç=3x5.5 HP 4-5,5 Atü | 500 lt | 104419
TL | 100022113 | (3 X 3-9) m3/h / 80-60 mSS | 13 KAT / 100 DAİRE | 3K 90/100 Trifaze Güç=3x5,5 HP 6-8 Atü | 300 lt | 122210
DÖVİZ CİNSİ | ÜRÜN KODU | KAPASİTE | KAT / DAİRE | ÜRÜN ADI | TAVSİYE EDİLEN DENGE TANKI | TAVSİYE PERAKENDE SATIŞ FİYATI
TL | 100022114 | 15-24 m3/h / 85-65 mSS | 14 KAT / 80 DAİRE | 1 K 80/300 TD Güç= 1x10 HP 6.5-8.5 Atü | 750 lt | 68212
TL | 100022115 | 14-28 m3/h / 92-68 mSS | 16 KAT / 120 DAİRE | 1 K 80/400 TD Güç= 1x15 HP 6.8-9.2 Atü | 750 lt | 87347
TL | 100022116 | (2 X 15-24) m3/h / 85-65 mSS | 14 KAT / 160 DAİRE | 2 K 80/300 TD Güç= 2x10 HP 6.5-8.5 Atü | 750 lt | 151300
TL | 100022117 | (2 X 14-28) m3/h / 92-68 mSS | 16 KAT / 240 DAİRE | 2 K 80/400 TD Güç= 2x15 HP 6.8-9.2 Atü | 1000 lt | 189569
TL | 100022118 | (3 X 15-24) m3/h / 85-65 mSS | 14 KAT / 250 DAİRE | 3 K 80/300 TD Güç= 3x10 HP 6.5-8.5 Atü | 1000 lt | 224293
TL | 100022119 | (3 X 14-28) m3/h / 92-68 mSS | 16 KAT / 380 DAİRE | 3 K 80/400 TD Güç= 3x15 HP 6.8-9.2 Atü | 1000 lt | 279296
NOT : | Kat ve Daire sayısı tavsiye niteliğinde olup, bina yapısına ve daire m2'sine bağlı olarak değişkenlik gösterebilir, Baymak sorumlu tutulamaz. Detaylı bilgi için ürün müdürlüğü ile görüşünüz.
Yukarıda bulunan hidroforlar için tank ve bağlantı fleksi haricen satılır.
BAĞLANTI SETİ
DÖVİZ CİNSİ | ÜRÜN KODU |  | ÜRÜN ADI |  |  | TAVSİYE PERAKENDE SATIŞ FİYATI
TL | 09100001 |  | BAĞLANTI SETİ 1" |  |  | 969
TL | 09100002 |  | BAĞLANTI SETİ 1 1/4" |  |  | 1883
TL | 09100003 |  | BAĞLANTI SETİ 1 1/2" |  |  | 1596
TL | 09100004 |  | BAĞLANTI SETİ 2" |  |  | 2060
BAYMAK KAPALI GENLEŞME TANKI
DÖVİZ CİNSİ | ÜRÜN KODU | ÜRÜN ADI | Bağlantı | Kapasite (Lt.) | Max. İşletme Basıncı(Bar) | TAVSİYE PERAKENDE SATIŞ FİYATI
TL | 17100004 | TM - 100 KAPALI GENLEŞME TANKI | 1 | 100 | 10 | 3889
TL | 17100005 | TM - 200 KAPALI GENLEŞME TANKI | 1 ¼ | 200 | 10 | 6845
TL | 17100006 | TM - 300 KAPALI GENLEŞME TANKI | 1 ¼ | 300 | 10 | 8231
TL | 17100007 | TM - 500 KAPALI GENLEŞME TANKI | 1 ¼ | 500 | 10 | 11651
TL | 17100008 | TM - 750 KAPALI GENLEŞME TANKI | 2 | 750 | 10 | 18378
TL | 17100009 | TM - 1000 KAPALI GENLEŞME TANKI | 2 | 1000 | 10 | 23432

## YANGIN HIDR. 36
|  | YÜRÜRLÜĞE GİRİŞ TARİHİ :01/10/2024 |  |  | İNDEKSE GERİ DÖN | 36
(2024/10 FİYAT LİSTEMİZ BAZ ALINMIŞTIR.)
KDV HARİÇ TAVSİYE PERAKENDE SATIŞ FİYATI LİSTESİ
BU FİYATLARA NAKLİYE ÜCRETLERİ DAHİL DEĞİLDİR, NAKLİYE ÜCRETLERİ VE UYGULAMALARI AYRICA İLAN EDİLİR.
90 GÜN VADELİ ve KREDİ KARTI FİYATLARIDIR.
YENİLİKLER
*By-Pass hattı sayesinde test sırasında tesisata yük binmez.
BAYMAK TANKSIZ YATAY SANTRİFÜJ POMPALI YANGIN HİDROFORLARI
DÖVİZ CİNSİ | ÜRÜN KODU | KAPASİTE | ÜRÜN ADI |  | TAVSİYE PERAKENDE SATIŞ FİYATI
TL | 100022131 | (2 X 15-24) m3/h / 85-65 mSS | 2 K 80/300 TD Güç= 2x10 HP YANGIN HID. (D.TANKSIZ) |  | 152728
TL | 100022132 | (2 X 14-28) m3/h / 92-68 mSS | 2 K 80/400 TD Güç= 2x15 HP YANGIN HID. (D.TANKSIZ) |  | 190761
TL | 100022133 | (2 X 15-24) m3/h / 85-65 mSS | 2 K 80/300 TD + Jokey YANGIN HID. (D.TANKSIZ) |  | 166149
TL | 100022134 | (2 X 14-28) m3/h / 92-68 mSS | 2 K 80/400 TD + Jokey YANGIN HID. (D.TANKSIZ) |  | 203679
BAYMAK TANKSIZ DÜŞEY MİLLİ YANGIN HİDROFORLARI
DÖVİZ CİNSİ | ÜRÜN KODU | KAPASİTE | ÜRÜN ADI |  | TAVSİYE PERAKENDE SATIŞ FİYATI
TL | 100022120 | 4-10 m3/h / 70-50 mSS | 1 KVC 60-120 TD YANGIN HID.(D.TANKSIZ) |  | 36574
TL | 100022121 | 4-10 m3/h / 80-60 mSS | 1 KVC 70/120 TD YANGIN HID. (D.TANKSIZ) |  | 38047
TL | 100022122 | 4-10 m3/h / 100-80 mSS | 1 KVC 85-120 TD YANGIN HİD. (D.TANKSIZ) |  | 39518
TL | 100022123 | (2 X 4-10) m3/h / 70-50 mSS | 2 KVC 60-120 TD YANGIN HID.(D.TANKSIZ) |  | 79000
TL | 100022124 | (2 X 4-10) m3/h / 80-60 mSS | 2 KVC 70/120 TD YANGIN HID. (D.TANKSIZ) |  | 81945
TL | 100022125 | (2 X 4-10) m3/h / 100-80 mSS | 2 KVC 85-120 TD YANGIN HİD. (D.TANKSIZ) |  | 84890
TL | 100022126 | (2 X 4-10) m3/h / 70-50 mSS | 2 KVC 60-120 TD + Jokey YANGIN HID.(D.TANKSIZ) |  | 84222
TL | 100022127 | (2 X 4-10) m3/h / 80-60 mSS | 2 KVC 70/120 TD + Jokey YANGIN HID. (D.TANKSIZ) |  | 87167
TL | 100022128 | (2 X 4-10) m3/h / 100-80 mSS | 2 KVC 85-120 TD + Jokey YANGIN HİD. (D.TANKSIZ) |  | 90112
TL | 100022129 | (2 X 10-15) m3/h / 100-80 mSS | 2KVC 80/12 T YANGIN HIDROFORU (D.TANKSIZ) |  | 110940
TL | 100022130 | (2 X 10-15) m3/h / 100-80 mSS | 2KVC 80/12 T JOKER POM. YANGIN HIDROFORU (D.TANKSIZ) |  | 120232
Yukarıda bulunan hidroforlar için tank ve bağlantı fleksi haricen satılır.
BAYMAK HİDROFOR DENGE TANKLARI
DÖVİZ CİNSİ | ÜRÜN KODU | ÜRÜN ADI | Kapasite (Lt.) | Bağlantı | TAVSİYE PERAKENDE SATIŞ FİYATI
TL | 17100004 | TM - 100 KAPALI GENLEŞME TANKI | 100 | 1'' | 3889
BAĞLANTI SETİ
DÖVİZ CİNSİ | ÜRÜN KODU | ÜRÜN ADI |  |  | TAVSİYE PERAKENDE SATIŞ FİYATI
TL | 09100001 | BAĞLANTI SETİ 1" |  |  | 969

## TANK ÜSTÜ PAKET HIDR 37
|  | YÜRÜRLÜĞE GİRİŞ TARİHİ :01/10/2024 |  |  |  | İNDEKSE GERİ DÖN | 37
(2024/10 FİYAT LİSTEMİZ BAZ ALINMIŞTIR.)
KDV HARİÇ TAVSİYE PERAKENDE SATIŞ FİYATI LİSTESİ
BU FİYATLARA NAKLİYE ÜCRETLERİ DAHİL DEĞİLDİR, NAKLİYE ÜCRETLERİ VE UYGULAMALARI AYRICA İLAN EDİLİR.
90 GÜN VADELİ ve KREDİ KARTI FİYATLARIDIR.
BAYMAK PKM SERİSİ- PERİFERİK POMPALI PAKET HİDROFORU
DÖVİZ CİNSİ | ÜRÜN KODU | KAPASİTE | KAT / DAİRE | ÜRÜN ADI | TANK HACMİ | TAVSİYE PERAKENDE SATIŞ FİYATI
TL | 01090006 | 0,6-1,4 m3/h / 25-15 mSS | 1 KAT / 2 DAİRE | PKM 60 Güç=0,5 HP 1.5-2.5 Atü | 20 LT | 8251
TL | 01090007 | 1,2-1,8 m3/h / 38-25 mSS | 2 KAT / 4 DAİRE | PKM 100 Güç=0,8 HP 2.5-4 Atü | 20 LT | 11853
BAYMAK JET SERİSİ TANKLI PAKET HİDROFORLAR
DÖVİZ CİNSİ | ÜRÜN KODU | KAPASİTE | KAT / DAİRE | ÜRÜN ADI | TANK HACMİ | TAVSİYE PERAKENDE SATIŞ FİYATI
TL | 01050050 | 1,2-2,7 m3/h / 35-20 mSS | 3 KAT / 4 DAİRE | JET 82M Güç=0.8 HP 2-3.5 Atü | 20 LT | 10423
TL | 01050051 | 1,2-3,0 m3/h / 40-25 mSS | 4 KAT / 5 DAİRE | JET 102 M Güç=1 HP 2.5-4 Atü | 20 LT | 11214
TL | 01050058 | 1,2-3,2 m3/h / 50-35 mSS | 6 KAT / 6 DAİRE | JET 112 M Güç=1,36 HP 3.5-5 Atü | 20 LT | 13725
TL | 01050052 | 1,2-2,7 m3/h / 35-20 mSS | 3 KAT / 4 DAİRE | JET 82 M Güç=0.8 HP 2-3.5 Atü | 50 LT | 11674
TL | 01050053 | 1,2-3,1 m3/h / 40-25 mSS | 4 KAT / 5 DAİRE | JET 102 M Güç=1 HP 2.5-4 Atü | 50 LT | 12664
TL | 01050059 | 1,2-3,0 m3/h / 50-35 mSS | 6 KAT / 6 DAİRE | JET 112 M Güç=1,36 HP 3.5-5 Atü | 50 LT | 14787
TL | 01050060 | 1,2-3,0 m3/h / 50-35 mSS | 6 KAT / 6 DAİRE | JET 112 T Güç=1,36 HP 3.5-5 Atü | 50 LT | 14279
TL | 01050054 | 2,5-4,5 m3/h / 50-30 mSS | 6 KAT / 12 DAİRE | JET 151M Güç=1,5 HP 3-5 Atü | 50 LT | 22845
TL | 01050056 | 3,9-7,2 m3/h / 50-30 mSS | 6 KAT / 18 DAİRE | JET 251M Güç=2,5 HP 3-5 Atü | 50 LT | 25273
TL | 01050055 | 2,5-4,5 m3/h / 50-30 mSS | 6 KAT / 12 DAİRE | JET 151T Güç=1,5 HP 3.7-5 Atü | 50 LT | 22484
TL | 01050057 | 3,9-7,2 m3/h / 50-30 mSS | 6 KAT / 18 DAİRE | JET 251T Güç=2,5 HP 3.7-5 Atü | 50 LT | 24136
NOT : | Kat ve Daire sayısı tavsiye niteliğinde olup, bina yapısına ve daire m2'sine bağlı olarak değişkenlik gösterebilir, Baymak sorumlu tutulamaz. Detaylı bilgi için ürün müdürlüğü ile görüşünüz.
NOT : | TRİFAZE modellerde mutlaka pano sipariş edilmelidir, MONOFAZE modellerde pano zorunlu değildir.
BAYMAK JETINOX SERİSİ TANKLI PAKET HİDROFORLAR
DÖVİZ CİNSİ | ÜRÜN KODU | KAPASİTE | KAT / DAİRE | ÜRÜN ADI | TANK HACMİ | TAVSİYE PERAKENDE SATIŞ FİYATI
TL | 02030077 | 1,2-2,7 m3/h / 35-20 mSS | 3 KAT / 4 DAİRE | JETİNOX 82 M Güç= 0,8 HP 2-3.5 Atü | 20 LT | 13556
TL | 02030080 | 1,2-2,7 m3/h / 35-20 mSS | 3 KAT / 4 DAİRE | JETİNOX 82 M Güç=0,8 HP 2-3.5 Atü | 50 LT | 14616
TL | 02030081 | 1,2-3,0 m3/h / 40-25 mSS | 4 KAT / 5 DAİRE | JETİNOX 102 M Güç=1 HP 2.5-4 Atü | 50 LT | 16055
TL | 02030082 | 1,2-3,2 m3/h / 50-35 mSS | 6 KAT / 6 DAİRE | JETİNOX 112 M Güç=1,36 HP 3.5-5 Atü | 50 LT | 16539
TL | 02030083 | 1,2-3,2 m3/h / 50-35 mSS | 6 KAT / 6 DAİRE | JETİNOX 112 T Güç=1,36 HP 3.5-5 Atü | 50 LT | 16562
EURO-EUROINOX SERİSİ TANKLI MODELLER
BAYMAK YATAY KADEMELİ TİP VİLLA HİDROFORLARI
DÖVİZ CİNSİ | ÜRÜN KODU | KAPASİTE | KAT / DAİRE | ÜRÜN ADI | TANK HACMİ | TAVSİYE PERAKENDE SATIŞ FİYATI
TL | 02030074 | 1,0-3,7 m3/h / 50-35 mSS | 4 KAT / 8 DAİRE | EURO 40/50 M Güç=1 HP 3-5 Atü | 50 LT | 21417
TL | 02030075 | 1,0-3,9 m3/h / 67-40 mSS | 8 KAT / 8 DAİRE | EURO 50/50 M Güç=1,36 HP 4-6 atü | 50 LT | 21957
TL | 02030076 | 1,0-3,9 m3/h / 67-40 mSS | 8 KAT / 8 DAİRE | EUROINOX 50/50 M Güç=1,36 HP 4-6 Atü | 50 LT | 23679
AQUAPRESS SERİSİ TANKLI MODELLER
DÖVİZ CİNSİ | ÜRÜN KODU | KAPASİTE | KAT / DAİRE | ÜRÜN ADI | TANK HACMİ | TAVSİYE PERAKENDE SATIŞ FİYATI
TL | 100022106 | 2-8,5 m3/h / 60-40 mSS | 8 KAT / 30 DAİRE | 1K 55/100 T Güç=1x3 HP 4-6 Atü | 80 LT | 31697
TL | 100022108 | 3-9 m3/h / 80-60 mSS | 13 KAT / 30 DAİRE | 1K 90/100 T Güç=1x5.5 HP 6-8 Atü | 100 LT | 39500
BAYMAK DP SERİSİ EJEKTÖRLÜ DERİN KUYU HİDROFORLARI
DÖVİZ CİNSİ | ÜRÜN KODU | KAPASİTE | KAT / DAİRE | ÜRÜN ADI | TANK HACMİ | TAVSİYE PERAKENDE SATIŞ FİYATI
TL | 02020030 | 2,2-3,5 m3/h / 45-30 mSS | --- | DP 151 M HİDROFOR 1,5 HP (E 20 EJEKTÖRLÜ) | 50 LT | 17903
TL | 02020031 | 2,2-4,1 m3/h / 50-35 mSS | --- | DP 251 M HİDROFOR 2,5 HP (E 20 EJEKTÖRLÜ) | 50 LT | 22468
TL | 02020032 | 2,2-4,1 m3/h / 50-35 mSS | --- | DP 251 T HİDROFOR 2,5 HP (E 20 EJEKTÖRLÜ) | 50 LT | 20049
TL | 02020033 | 2,2-3,5 m3/h / 45-30 mSS | --- | DP 151 M HİDROFOR 1,5 HP (E 25 EJEKTÖRLÜ) | 50 LT | 17903
TL | 02020035 | 2,2-4,1 m3/h / 50-35 mSS | --- | DP 251 M HİDROFOR 2,5 HP (E 25 EJEKTÖRLÜ) | 50 LT | 22468
TL | 02020034 | 2,2-3,5 m3/h / 45-30 mSS | --- | DP 151 M HİDROFOR 1,5 HP (E 30 EJEKTÖRLÜ) | 50 LT | 17903
TL | 02020036 | 2,2-4,1 m3/h / 50-35 mSS | --- | DP 251 M HİDROFOR 2,5 HP (E 30 EJEKTÖRLÜ) | 50 LT | 22468
TL | 02020038 | 2,2-4,1 m3/h / 50-35 mSS | --- | DP 251 T HİDROFOR 2,5 HP (E 30 EJEKTÖRLÜ) | 50 LT | 20049
ENJEKTÖR TİPLERİ
E 20 max. 18 metreden emişler için
E 25 max. 24 metreden emişler için
E 30 max. 27 metreden emişler için
* Emiş mesafesine göre debi ve basma yüksekliğinde feragat eder. Bilgi alınız.
* Ejektör hidrofor fiyatının içine dahil edilmiştir.
* Trifaze hidroforlar ile beraber koruma pamosu sipariş etmeyi unutmayınız.
* Monofaze modellerde yüksek kapasiteye sahip olması nedeni ile koruma panosu tavsiye edilir.
JET-EURO-DP POMPALI PAKET HİDROFORLAR İÇİN KORUMA PANOLARI
DÖVİZ CİNSİ | ÜRÜN KODU | ÜRÜN ADI |  |  |  | TAVSİYE PERAKENDE SATIŞ FİYATI
TL | 100023763 | MEKANİK PANO 1x(0,37-1,85) kW MONOFAZE |  | Monofaze Pano, Tekli |  | 2959
TL | 100023764 | MEKANİK PANO 1x(0,9-1,55) kW TRİFAZE |  | Trifaze Pano, Tekli |  | 3018
Trifaze kat hidroforlarıyla beraber koruma panosu sipariş etmeyi unutmayınız.
Monofaze tiplerde özellikle 1,5 HP ve daha yüksek güçlerde koruma panosu tavsiye edilir.
SEVİYE FLATÖRÜ
DÖVİZ CİNSİ | ÜRÜN KODU |  |  |  |  | TAVSİYE PERAKENDE SATIŞ FİYATI
TL | 19210003 | 2 METRE KABLOLU FLATÖR |  |  |  | 278
TL | 19210004 | 3 METRE KABLOLU FLATÖR |  |  |  | 318
TL | 19210001 | 5 METRE KABLOLU FLATÖR |  |  |  | 530
TL | 19210002 | 10 METRE KABLOLU FLATÖR |  |  |  | 697

## KVC BYH HIDR 38
|  | YÜRÜRLÜĞE GİRİŞ TARİHİ :01/10/2024 |  |  |  | İNDEKSE GERİ DÖN | 38
(2024/10 FİYAT LİSTEMİZ BAZ ALINMIŞTIR.)
KDV HARİÇ TAVSİYE PERAKENDE SATIŞ FİYATI LİSTESİ
BU FİYATLARA NAKLİYE ÜCRETLERİ DAHİL DEĞİLDİR, NAKLİYE ÜCRETLERİ VE UYGULAMALARI AYRICA İLAN EDİLİR.
90 GÜN VADELİ ve KREDİ KARTI FİYATLARIDIR.
YENİLİKLER
*Genleşme tankı hariçtir, bu sayede müşteriniz tavsiye edilenden daha büyük bir tank isterse listenin en altından verebilirsiniz, tanka uygun fleks vermeyi unutmayınız.
*Panoda eş yaşlandırma standarttır.
*BYH serisi ile daha yüksek kapasiteler.
BAYMAK KVC SERİSİ DÜŞEY ÇOK KADEMELİ DENGE TANKSIZ HİDROFORLAR
DÖVİZ CİNSİ | ÜRÜN KODU | KAPASİTE | KAT | ÜRÜN ADI | TAVSİYE EDİLEN DENGE TANKI | TAVSİYE PERAKENDE SATIŞ FİYATI
TEK POMPALI MODELLER
TL | 100022136 | 2-6 m3/h / 38-25 mSS | 3 KAT / 18 DAİRE | 1KVC 30/80 M GÜÇ= 1x1,2 HP 2.5-3.8 Atü | 100 lt | 20118
TL | 100022137 | 2-6 m3/h / 38-25 mSS | 3 KAT / 18 DAİRE | 1KVC 30/80 T GÜÇ= 1x1,2 HP 2.5-3.8 Atü | 100 lt | 19526
TL | 100022138 | 2-6 m3/h / 50-37 mSS | 6 KAT / 18 DAİRE | 1KVC 40/80 M GÜÇ= 1x1,5 HP 3.7-5 Atü | 100 lt | 21882
TL | 100022139 | 2-6 m3/h / 50-37 mSS | 6 KAT / 18 DAİRE | 1KVC 40/80 T GÜÇ= 1x1,36 HP 3.7-5 Atü | 100 lt | 25158
TL | 100022140 | 2-6 m3/h / 60-45 mSS | 9 KAT / 18 DAİRE | 1KVC 45/80 M GÜÇ= 1x2 HP 4.5-6 Atü | 100 lt | 29157
TL | 100022142 | 2-6 m3/h / 70-55 mSS | 12 KAT / 18 DAİRE | 1KVC 55/80 M GÜÇ= 1x2,5 HP 5.5-7 Atü | 100 lt | 29884
TL | 100022143 | 2-6 m3/h / 70-55 mSS | 12 KAT / 18 DAİRE | 1KVC 55/80 T GÜÇ= 1x2,5 HP 5.5-7 Atü | 100 lt | 29010
TL | 100022144 | 2-6 m3/h / 80-65 mSS | 15 KAT / 18 DAİRE | 1KVC 65/80 T GÜÇ= 1x3 HP 6.5-8 Atü | 100 lt | 29755
TL | 100022145 | 4-10 m3/h / 45-28 mSS | 4 KAT / 40 DAİRE | 1KVC 35/120 M GÜÇ= 1x1,5 HP 2.8-4.5 Atü | 100 lt | 22522
TL | 100022146 | 4-10 m3/h / 45-28 mSS | 4 KAT / 40 DAİRE | 1KVC 35/120 T GÜÇ= 1x1,5 HP 2.8-4.5 Atü | 100 lt | 23797
TL | 100022148 | 4-10 m3/h / 70-50 mSS | 10 KAT / 40 DAİRE | 1KVC 60/120 T GÜÇ= 1x3 HP 5-7 Atü | 100 lt | 31405
TL | 100022149 | 4-10 m3/h / 80-60 mSS | 13 KAT / 40 DAİRE | 1KVC 70/120 T GÜÇ= 1x4 HP 6-8 Atü | 100 lt | 32775
TL | 100022150 | 4-10 m3/h / 100-80 mSS | 18 KAT / 40 DAİRE | 1KVC 85/120 T GÜÇ= 1x4 HP 8-10 Atü | 200 lt | 34143
ÇİFT POMPALI MODELLER
TL | 100022153 | (2 X 2-6) m3/h / 50-37 mSS | 6 KAT / 36 DAİRE | 2KVC 40/80 M GÜÇ= 2x1,5 HP 3.7-5 Atü | 100 lt | 53154
TL | 100022154 | (2 X 2-6) m3/h / 50-37 mSS | 6 KAT / 36 DAİRE | 2KVC 40/80 T GÜÇ= 2x1,36 HP 3.7-5 Atü | 100 lt | 61495
TL | 100022155 | (2 X 2-6) m3/h / 60-45 mSS | 9 KAT / 36 DAİRE | 2KVC 45/80 M GÜÇ= 2x2 HP 4.5-6 Atü | 200 lt | 69329
TL | 100022157 | (2 X 2-6) m3/h / 70-55 mSS | 12 KAT / 36 DAİRE | 2KVC 55/80 M GÜÇ= 2x2,5 HP 5.5-7 Atü | 200 lt | 70890
TL | 100022158 | (2 X 2-6) m3/h / 70-55 mSS | 12 KAT / 36 DAİRE | 2KVC 55/80 T GÜÇ= 2x2,5 HP 5.5-7 Atü | 200 lt | 69066
TL | 100022159 | (2 X 2-6) m3/h / 80-65 mSS | 15 KAT / 36 DAİRE | 2KVC 65/80 T GÜÇ= 2x3 HP 6.5-8 Atü | 200 lt | 70777
TL | 100022161 | (2 X 4-10) m3/h / 45-28 mSS | 4 KAT / 80 DAİRE | 2KVC 35/120 T GÜÇ= 2x1,5HP 2.8-4.5 Atü | 200 lt | 56621
TL | 100022163 | (2 X 4-10) m3/h / 70-50 mSS | 10 KAT / 80 DAİRE | 2KVC 60/120T GÜÇ= 2x3 HP 5-7 Atü | 200 lt | 74243
TL | 100022164 | (2 X 4-10) m3/h / 80-60 mSS | 13 KAT / 80 DAİRE | 2KVC 70/120 T GÜÇ= 2x4 HP 6-8 Atü | 200 lt | 77187
TL | 100022165 | (2 X 4-10) m3/h / 100-80 mSS | 18 KAT / 80 DAİRE | 2KVC 85/120 T GÜÇ= 2x4 HP 8-10 Atü | 200 lt | 80131
ÜÇ POMPALI MODELLER
TL | 100022167 | (3 X 2-6) m3/h / 70-55 mSS | 12 KAT / 60 DAİRE | 3KVC 55/80 T GÜÇ= 3x2,5 HP 5.5-7 Atü | 200 lt | 81082
TL | 100022168 | (3 X 2-6) m3/h / 80-65 mSS | 15 KAT / 60 DAİRE | 3KVC 65/80 T GÜÇ= 3x3 HP 6.5-8 Atü | 200 lt | 101390
TL | 100022169 | (3 X 4-10) m3/h / 70-50 mSS | 10 KAT / 120 DAİRE | 3KVC 60/120 T GÜÇ= 3x3 HP 5-7 Atü | 300 lt | 107284
TL | 100022170 | (3 X 4-10) m3/h / 100-80 mSS | 18 KAT / 120 DAİRE | 3KVC 85/120 T GÜÇ= 3x4 HP 8-10 Atü | 300 lt | 116119
NOT : | Kat ve Daire sayısı tavsiye niteliğinde olup, bina yapısına ve daire m2'sine bağlı olarak değişkenlik gösterebilir, Baymak sorumlu tutulamaz. Detaylı bilgi için ürün müdürlüğü ile görüşünüz.
Yukarıda bulunan hidroforlar için tank ve bağlantı fleksi haricen satılır.
BAYMAK BYH SERİSİ DÜŞEY ÇOK KADEMELİ DENGE TANKSIZ HİDROFORLAR
DÖVİZ CİNSİ | ÜRÜN KODU | KAPASİTE | KAT | ÜRÜN ADI | TAVSİYE EDİLEN DENGE TANKI | TAVSİYE PERAKENDE SATIŞ FİYATI
TEK POMPALI MODELLER
TL | 100021394 | 6-10 m3/h / 120-100 mSS | 24 KAT / 46 DAİRE | 1 BYH 10/12-55 | 300 LT / PN16 | 61501
TL | 100021395 | 6-10 m3/h / 140-120 mSS | 30 KAT / 46 DAİRE | 1 BYH 10/14-55 | 300 LT / PN16 | 67088
TL | 100021396 | 12-20 m3/h / 80-60 mSS | 13 KAT / 83 DAİRE | 1 BYH 15/6-55 | 300 LT / PN10 | 62422
TL | 100021397 | 12-20 m3/h / 100-80 mSS | 18 KAT / 83 DAİRE | 1 BYH 15/8-75 | 300 LT / PN10 | 70967
TL | 100021398 | 12-20 m3/h / 120-100 mSS | 24 KAT / 83 DAİRE | 1 BYH 15/10-110 | 500 LT / PN16 | 88904
TL | 100021399 | 12-20 m3/h / 140-120 mSS | 30 KAT / 83 DAİRE | 1 BYH 15/12-110 | 500 LT / PN16 | 94828
ÇİFT POMPALI MODELLER
TL | 100021400 | (2 X 6-10) m3/h / 120-100 mSS | 24 KAT / 92 DAİRE | 2 BYH 10/12-55 | 500 LT / PN16 | 139358
TL | 100021401 | (2 X 6-10) m3/h / 140-120 mSS | 30 KAT / 92 DAİRE | 2 BYH 10/14-55 | 500 LT / PN16 | 150513
TL | 100021402 | (2 X 12-20) m3/h / 80-60 mSS | 13 KAT / 167 DAİRE | 2 BYH 15/6-55 | 500 LT / PN10 | 149595
TL | 100021403 | (2 X 12-20) m3/h / 100-80 mSS | 18 KAT / 167 DAİRE | 2 BYH 15/8-75 | 500 LT / PN10 | 163539
TL | 100021404 | (2 X 12-20) m3/h / 120-100 mSS | 24 KAT / 167 DAİRE | 2 BYH 15/10-110 | 500 LT / PN16 | 192065
TL | 100021405 | (2 X 12-20) m3/h / 140-120 mSS | 30 KAT / 167 DAİRE | 2 BYH 15/12-110 | 750 LT / PN16 | 211396
TL | 100021406 | (2 X 20-36) m3/h / 100-80 mSS | 18 KAT / 300 DAİRE | 2 BYH 32/6-110 | 1000 LT / PN10 | 235858
ÜÇ POMPALI MODELLER
TL | 100021407 | (3 X 6-10) m3/h / 120-100 mSS | 24 KAT / 138 DAİRE | 3 BYH 10/12-55 | 500 LT / PN16 | 203971
TL | 100021408 | (3 X 6-10) m3/h / 140-120 mSS | 30 KAT / 138 DAİRE | 3 BYH 10/14-55 | 500 LT / PN16 | 220702
TL | 100021409 | (3 X 12-20) m3/h / 80-60 mSS | 13 KAT / 250 DAİRE | 3 BYH 15/6-55 | 750 LT / PN10 | 212395
TL | 100021410 | (3 X 12-20) m3/h / 100-80 mSS | 18 KAT / 250 DAİRE | 3 BYH 15/8-75 | 750 LT / PN10 | 233869
TL | 100021411 | (3 X 12-20) m3/h / 120-100 mSS | 24 KAT / 250 DAİRE | 3 BYH 15/10-110 | 750 LT / PN16 | 274715
TL | 100021412 | (3 X 12-20) m3/h / 140-120 mSS | 30 KAT / 250 DAİRE | 3 BYH 15/12-110 | 750 LT / PN16 | 303210
TL | 100021413 | (3 X 20-36) m3/h / 100-80 mSS | 18 KAT / 450 DAİRE | 3 BYH 32/6-110 | 1000 LT / PN10 | 353991
NOT : | Kat ve Daire sayısı tavsiye niteliğinde olup, bina yapısına ve daire m2'sine bağlı olarak değişkenlik gösterebilir, Baymak sorumlu tutulamaz. Detaylı bilgi için ürün müdürlüğü ile görüşünüz.
Yukarıda bulunan hidroforlar için tank ve bağlantı fleksi haricen satılır.
BAYMAK KAPALI GENLEŞME TANKI
DÖVİZ CİNSİ | ÜRÜN KODU | ÜRÜN ADI | Bağlantı | Kapasite (Lt.) | Max. İşletme Basıncı(Bar) | TAVSİYE PERAKENDE SATIŞ FİYATI
TL | 17100004 | TM - 100 KAPALI GENLEŞME TANKI | 1 | 100 | 10 | 3889
TL | 17100005 | TM - 200 KAPALI GENLEŞME TANKI | 1 ¼ | 200 | 10 | 6845
TL | 17100006 | TM - 300 KAPALI GENLEŞME TANKI | 1 ¼ | 300 | 10 | 8231
TL | 17100007 | TM - 500 KAPALI GENLEŞME TANKI | 1 ¼ | 500 | 10 | 11651
TL | 17100008 | TM - 750 KAPALI GENLEŞME TANKI | 2 | 750 | 10 | 18378
TL | 17100009 | TM - 1000 KAPALI GENLEŞME TANKI | 2 | 1000 | 10 | 23432
TL | 100020832 | TM - 1500 KAPALI GENLEŞME TANKI | 2 | 1500 | 10 | 39646
TL | 100022278 | TM - 100/16 KAPALI GENLEŞME TANKI | 1 | 100 | 16 | 4776
TL | 100022279 | TM - 300/16 KAPALI GENLEŞME TANKI | 1 ¼ | 300 | 16 | 11989
TL | 100022280 | TM - 500/16 KAPALI GENLEŞME TANKI | 1 ¼ | 500 | 16 | 26474
TL | 100022281 | TM - 750/16 KAPALI GENLEŞME TANKI | 2 | 750 | 16 | 33432
TL | 100022282 | TM - 1000/16 KAPALI GENLEŞME TANKI | 2 | 1000 | 16 | 37210
BAĞLANTI SETİ
DÖVİZ CİNSİ | ÜRÜN KODU |  |  | ÜRÜN ADI |  | TAVSİYE PERAKENDE SATIŞ FİYATI
TL | 09100001 |  | BAĞLANTI SETİ 1" |  |  | 969
TL | 09100002 |  | BAĞLANTI SETİ 1 1/4" |  |  | 1883
TL | 09100003 |  | BAĞLANTI SETİ 1 1/2" |  |  | 1596
TL | 09100004 |  | BAĞLANTI SETİ 2" |  |  | 2060

## FREKANS KONT. KAT HIDR. 39
|  | YÜRÜRLÜĞE GİRİŞ TARİHİ :01/10/2024 |  |  |  | İNDEKSE GERİ DÖN | 39
(2024/10 FİYAT LİSTEMİZ BAZ ALINMIŞTIR.)
KDV HARİÇ TAVSİYE PERAKENDE SATIŞ FİYATI LİSTESİ
BU FİYATLARA NAKLİYE ÜCRETLERİ DAHİL DEĞİLDİR, NAKLİYE ÜCRETLERİ VE UYGULAMALARI AYRICA İLAN EDİLİR.
90 GÜN VADELİ ve KREDİ KARTI FİYATLARIDIR.
YENİLİKLER
*Genleşme tankı hariçtir, bu sayede müşteriniz tavsiye edilenden daha büyük bir tank isterse listenin en altından verebilirsiniz, tanka uygun fleks vermeyi unutmayınız.
*BYH serisi ile daha yüksek kapasiteler.
DAB EASYBOX HİDROFOR
DÖVİZ CİNSİ | ÜRÜN KODU | KAPASİTE | KAT / DAİRE | ÜRÜN ADI |  | TAVSİYE PERAKENDE SATIŞ FİYATI
EUR | 100022590 | 2-16,5 m3/h / 96-10 mSS | 18 KAT / 40 DAİRE | ESYBOX MAX 85/120 T Fre. Kont. Hid. Güç=1x4,7 HP (3 Faz) |  | 3027
EUR | 100022591 | 2-16 m3/h / 69-10 mSS | 10 KAT / 40 DAİRE | ESYBOX MAX 60/120 M Fre. Kont. Hid. Güç=1x3,6 HP (1 Faz) |  | 2736
EUR | 100022592 |  |  | ESYDOCK MAX Tekli Bağlantı Aparatı |  | 291
EUR | 100022593 |  |  | 2 ESYDOCK MAX İkili Bağlantı Aparatı |  | 505
EUR | 100022594 |  |  | 3 ESYDOCK MAX Üçlü Bağlantı Aparatı |  | 699
EUR | 14560001 | 2-6,5 m3/h / 60-10 mSS | 5-6 KAT / 18-15 DAİRE | E.SYBOX Fre. Kont. Hid. Güç=1x2,1 HP |  | 1131
EUR | 100020815 | 1-4,5 m3/h / 55-10 mSS | 3-4 KAT / 8-6 DAİRE | E.SYBOX MINI3 Fre. Kont. Hid. Güç=1x1,1 HP |  | 725
NOT : | E.sybox MAX modelleri mutlaka yapılacak kaskada göre E.sybox MAX bağlantı aparatı ile birlikte kullanılmalıdır. Aparat, bir pompa değil aksesuardır.
DÖVİZ CİNSİ | ÜRÜN KODU |  |  | ÜRÜN ADI |  | TAVSİYE PERAKENDE SATIŞ FİYATI
| 100022595 |  |  | ESY I/O Bina Otomasyon Panosu (E.sybox Max için) |  | 477
| 100022596 |  |  | JOINT KIT 2x2'li Ara Bağlantı Aparatı (4'lü E.sybox Max için) |  | 97
EUR | 19190080 |  |  | E.SYBOX Tekli Bağlantı Aksesuarı (E.sybox için) |  | 181
EUR | 19190081 |  |  | E.SYBOX İkili Bağlantı Aksesuarı(E.sybox için) |  | 346
EUR | 19190082 |  |  | E.SYBOX Duvara Askı Aksesuarı (E.sybox ve Mini3 için) |  | 58
NOT : | Yukarıdaki 5 kod aksesuar olup opsiyoneldir, kullanım zorunluluğu bulunamamaktadır.
BAYMAK KVC SERİSİ FREKANS KONTROLLÜ DENGE TANKSIZ HİDROFORLAR
DÖVİZ CİNSİ | ÜRÜN KODU | KAPASİTE | KAT | ÜRÜN ADI | TAVSİYE EDİLEN DENGE TANKI | TAVSİYE PERAKENDE SATIŞ FİYATI
TEK POMPALI MODELLER
TL | 100022172 | 2-6 m3/h / 38-25 mSS | 3 KAT / 18 DAİRE | 1KVC 30/80 T GÜÇ= 1x1,2 HP 2.5-3.8 Atü | 100 lt | 43223
TL | 100022173 | 2-6 m3/h / 50-37 mSS | 6 KAT / 18 DAİRE | 1KVC 40/80 T GÜÇ= 1x1,36 HP 3.7-5 Atü | 100 lt | 45958
TL | 100022175 | 2-6 m3/h / 70-55 mSS | 12 KAT / 18 DAİRE | 1KVC 55/80 T GÜÇ= 1x2,5 HP 5.5-7 Atü | 100 lt | 57538
TL | 100022176 | 2-6 m3/h / 80-65 mSS | 15 KAT / 18 DAİRE | 1KVC 65/80 T GÜÇ= 1x3 HP 6.5-8 Atü | 100 lt | 60551
TL | 100022178 | 4-10 m3/h / 45-28 mSS | 4 KAT / 40 DAİRE | 1KVC 35/120 T GÜÇ= 1x1,5 HP 2.8-4.5 Atü | 100 lt | 47432
TL | 100022180 | 4-10 m3/h / 70-50 mSS | 10 KAT / 40 DAİRE | 1KVC 60/120 T GÜÇ= 1x3 HP 5-7 Atü | 100 lt | 62062
TL | 100022181 | 4-10 m3/h / 80-60 mSS | 13 KAT / 40 DAİRE | 1KVC 70/120 T GÜÇ= 1x4 HP 6-8 Atü | 100 lt | 66043
TL | 100022182 | 4-10 m3/h / 100-80 mSS | 18 KAT / 40 DAİRE | 1KVC 85/120 T GÜÇ= 1x4 HP 8-10 Atü | 200 lt | 70026
ÇİFT POMPALI MODELLER
TL | 100022184 | (2 X 2-6) m3/h / 50-37 mSS | 6 KAT / 36 DAİRE | 2KVC 40/80 T GÜÇ= 2x1,36 HP 3.7-5 Atü | 100 lt | 82934
TL | 100022186 | (2 X 2-6) m3/h / 70-55 mSS | 12 KAT / 36 DAİRE | 2KVC 55/80 T GÜÇ= 2x2,5 HP 5.5-7 Atü | 200 lt | 100341
TL | 100022188 | (2 X 2-6) m3/h / 80-65 mSS | 15 KAT / 36 DAİRE | 2KVC 65/80 T GÜÇ= 2x3 HP 6.5-8 Atü | 200 lt | 103074
TL | 100022190 | (2 X 4-10) m3/h / 45-28 mSS | 4 KAT / 80 DAİRE | 2KVC 35/120 T GÜÇ= 2x1,5HP 2.8-4.5 Atü | 200 lt | 86415
TL | 100022189 | (2 X 4-10) m3/h / 70-50 mSS | 10 KAT / 80 DAİRE | 2KVC 60/120T GÜÇ= 2x3 HP 5-7 Atü | 200 lt | 106484
TL | 100022191 | (2 X 4-10) m3/h / 80-60 mSS | 13 KAT / 80 DAİRE | 2KVC 70/120 T GÜÇ= 2x4 HP 6-8 Atü | 200 lt | 114447
TL | 100022192 | (2 X 4-10) m3/h / 100-80 mSS | 18 KAT / 80 DAİRE | 2KVC 85/120 T GÜÇ= 2x4 HP 8-10 Atü | 200 lt | 122406
ÜÇ POMPALI MODELLER
TL | 100022193 | (3 X 2-6) m3/h / 70-55 mSS | 12 KAT / 60 DAİRE | 3KVC 55/80 T GÜÇ= 3x2,5 HP 5.5-7 Atü | 200 lt | 112765
TL | 100022194 | (3 X 2-6) m3/h / 80-65 mSS | 15 KAT / 60 DAİRE | 3KVC 65/80 T GÜÇ= 3x3 HP 6.5-8 Atü | 200 lt | 131480
TL | 100022195 | (3 X 4-10) m3/h / 70-50 mSS | 10 KAT / 120 DAİRE | 3KVC 60/120 T GÜÇ= 3x3 HP 5-7 Atü | 300 lt | 137623
TL | 100022196 | (3 X 4-10) m3/h / 100-80 mSS | 18 KAT / 120 DAİRE | 3KVC 85/120 T GÜÇ= 3x4 HP 8-10 Atü | 300 lt | 161071
NOT : | Kat ve Daire sayısı tavsiye niteliğinde olup, bina yapısına ve daire m2'sine bağlı olarak değişkenlik gösterebilir, Baymak sorumlu tutulamaz. Detaylı bilgi için ürün müdürlüğü ile görüşünüz.
Yukarıda bulunan hidroforlar için tank ve bağlantı fleksi haricen satılır.
BAYMAK BYH SERİSİ FREKANS KONTROLLÜ DENGE TANKSIZ HİDROFORLAR
DÖVİZ CİNSİ | ÜRÜN KODU | KAPASİTE | KAT / DAİRE | ÜRÜN ADI | TAVSİYE EDİLEN DENGE TANKI | TAVSİYE PERAKENDE SATIŞ FİYATI
ÇİFT POMPALI MODELLER
TL | 100021414 | (2 X 6-10) m3/h / 120-100 mSS | 24 KAT / 92 DAİRE | 2 BYH-E 10/12-55 | 500 LT / PN16 | 174674
TL | 100021415 | (2 X 6-10) m3/h / 140-120 mSS | 30 KAT / 92 DAİRE | 2 BYH-E 10/14-55 | 500 LT / PN16 | 190241
TL | 100021416 | (2 X 12-20) m3/h / 80-60 mSS | 13 KAT / 167 DAİRE | 2 BYH-E 15/6-55 | 500 LT / PN10 | 187613
TL | 100021417 | (2 X 12-20) m3/h / 100-80 mSS | 18 KAT / 167 DAİRE | 2 BYH-E 15/8-75 | 500 LT / PN10 | 204871
TL | 100021418 | (2 X 12-20) m3/h / 120-100 mSS | 24 KAT / 167 DAİRE | 2 BYH-E 15/10-110 | 500 LT / PN16 | 240196
TL | 100021419 | (2 X 12-20) m3/h / 140-120 mSS | 30 KAT / 167 DAİRE | 2 BYH-E 15/12-110 | 750 LT / PN16 | 259192
TL | 100021420 | (2 X 20-36) m3/h / 100-80 mSS | 18 KAT / 300 DAİRE | 2 BYH-E 32/6-110 | 1000 LT / PN10 | 286182
ÜÇ POMPALI MODELLER
TL | 100021421 | (3 X 6-10) m3/h / 120-100 mSS | 24 KAT / 138 DAİRE | 3 BYH-E 10/12-55 | 500 LT / PN16 | 244514
TL | 100021422 | (3 X 6-10) m3/h / 140-120 mSS | 30 KAT / 138 DAİRE | 3 BYH-E 10/14-55 | 500 LT / PN16 | 226973
TL | 100021423 | (3 X 12-20) m3/h / 80-60 mSS | 13 KAT / 250 DAİRE | 3 BYH-E 15/6-55 | 750 LT / PN10 | 218734
TL | 100021424 | (3 X 12-20) m3/h / 100-80 mSS | 18 KAT / 250 DAİRE | 3 BYH-E 15/8-75 | 750 LT / PN10 | 281101
TL | 100021425 | (3 X 12-20) m3/h / 120-100 mSS | 24 KAT / 250 DAİRE | 3 BYH-E 15/10-110 | 750 LT / PN16 | 326362
TL | 100021426 | (3 X 12-20) m3/h / 140-120 mSS | 30 KAT / 250 DAİRE | 3 BYH-E 15/12-110 | 750 LT / PN16 | 352691
TL | 100021427 | (3 X 20-36) m3/h / 100-80 mSS | 18 KAT / 450 DAİRE | 3 BYH-E 32/6-110 | 1000 LT / PN10 | 398149
NOT : | Kat ve Daire sayısı tavsiye niteliğinde olup, bina yapısına ve daire m2'sine bağlı olarak değişkenlik gösterebilir, Baymak sorumlu tutulamaz. Detaylı bilgi için ürün müdürlüğü ile görüşünüz.
Yukarıda bulunan hidroforlar için tank ve bağlantı fleksi haricen satılır.
BAYMAK KAPALI GENLEŞME TANKI
DÖVİZ CİNSİ | ÜRÜN KODU | ÜRÜN ADI | Bağlantı | Kapasite (Lt.) | Max. İşletme Basıncı(Bar) | TAVSİYE PERAKENDE SATIŞ FİYATI
TL | 17100004 | TM - 100 KAPALI GENLEŞME TANKI | 1 | 100 | 10 | 3889
TL | 17100005 | TM - 200 KAPALI GENLEŞME TANKI | 1 ¼ | 200 | 10 | 6845
TL | 17100006 | TM - 300 KAPALI GENLEŞME TANKI | 1 ¼ | 300 | 10 | 8231
TL | 17100007 | TM - 500 KAPALI GENLEŞME TANKI | 1 ¼ | 500 | 10 | 11651
TL | 17100008 | TM - 750 KAPALI GENLEŞME TANKI | 2 | 750 | 10 | 18378
TL | 17100009 | TM - 1000 KAPALI GENLEŞME TANKI | 2 | 1000 | 10 | 23432
TL | 100020832 | TM - 1500 KAPALI GENLEŞME TANKI | 2 | 1500 | 10 | 39646
TL | 100022278 | TM - 100/16 KAPALI GENLEŞME TANKI | 1 | 100 | 16 | 4776
TL | 100022279 | TM - 300/16 KAPALI GENLEŞME TANKI | 1 ¼ | 300 | 16 | 11989
TL | 100022280 | TM - 500/16 KAPALI GENLEŞME TANKI | 1 ¼ | 500 | 16 | 26474
TL | 100022281 | TM - 750/16 KAPALI GENLEŞME TANKI | 2 | 750 | 16 | 33432
TL | 100022282 | TM - 1000/16 KAPALI GENLEŞME TANKI | 2 | 1000 | 16 | 37210
BAĞLANTI SETİ
DÖVİZ CİNSİ | ÜRÜN KODU |  |  | ÜRÜN ADI |  | TAVSİYE PERAKENDE SATIŞ FİYATI
TL | 09100001 |  | BAĞLANTI SETİ 1" |  |  | 969
TL | 09100002 |  | BAĞLANTI SETİ 1 1/4" |  |  | 1883
TL | 09100003 |  | BAĞLANTI SETİ 1 1/2" |  |  | 1596
TL | 09100004 |  | BAĞLANTI SETİ 2" |  |  | 2060

## FR.KONT.SİR.(EVOSTA) 40
|  | YÜRÜRLÜĞE GİRİŞ TARİHİ :01/10/2024 | İNDEKSE GERİ DÖN |  | 40
(2024/10 FİYAT LİSTEMİZ BAZ ALINMIŞTIR.)
KDV HARİÇ TAVSİYE PERAKENDE SATIŞ FİYATI LİSTESİ
BU FİYATLARA NAKLİYE ÜCRETLERİ DAHİL DEĞİLDİR, NAKLİYE ÜCRETLERİ VE UYGULAMALARI AYRICA İLAN EDİLİR.
90 GÜN VADELİ ve KREDİ KARTI FİYATLARIDIR.
DÖVİZ CİNSİ | ÜRÜN KODU | ÜRÜN ADI | ÜRÜN ÖZELLİKLERİ | TAVSİYE PERAKENDE SATIŞ FİYATI
FREKANS KONT. ISLAK ROTORLU SİRKÜLASYON POMPASI-REKOR BAĞLANTILI
EUR | 100021321 | EVOSTA2 40-70/130 (1") | 5-35 W / 0,4 - 3,6 m³/h / 6,9 - 0,8 mss / F 1" ( G 1” ½) | 135
EUR | 100021322 | EVOSTA2 40-70/180 (1") | 5-35 W / 0,4 - 3,6 m³/h / 6,9 - 0,8 mss / F 1" ( G 1” ½) | 135
EUR | 100021393 | EVOSTA2 40-70/180X (1"1/4) | 5-35 W / 0,4 - 3,6 m³/h / 6,9 - 0,8 mss / F 1 1/4" ( G 2'') | 136
EUR | 100021434 | EVOSTA2 40-70/130 (1/2") | 5-35 W / 0,4 - 3,6 m³/h / 6,9 - 0,8 mss / F ½” ( G 1”) | 135
EUR | 100021323 | EVOSTA3 40/130 (1") | 5-20 W / 0,4-2,9 m3/h / 4-0,4 mss / F 1" ( G 1” ½) | 156
EUR | 100021324 | EVOSTA3 40/180 (1") | 5-20 W / 0,4-2,9 m3/h / 4-0,4 mss / F 1" ( G 1” ½) | 156
EUR | 100021325 | EVOSTA3 40/180X (1"1/4) | 5-20 W / 0,4-2,9 m3/h / 4-0,4 mss / F 1 1/4" ( G 2'') | 159
EUR | 100021326 | EVOSTA3 60/130 (1") | 5-35 W / 0,6-3,6 m3/h / 6-0,7 mss / F 1" ( G 1” ½) | 175
EUR | 100021327 | EVOSTA3 60/180 (1") | 5-35 W / 0,6-3,6 m3/h / 6-0,7 mss / F 1" ( G 1” ½) | 175
EUR | 100021328 | EVOSTA3 60/180X (1"1/4) | 5-35 W / 0,6-3,6 m3/h / 6-0,7 mss / F 1 1/4" ( G 2'') | 179
EUR | 100021329 | EVOSTA3 80/130 (1") | 5-55 W / 0,6-4,2 m3/h / 8 -1 mss / F 1" ( G 1” ½) | 212
EUR | 100021330 | EVOSTA3 80/180 (1") | 5-55 W / 0,6-4,2 m3/h / 8 -1 mss / F 1" ( G 1” ½) | 212
EUR | 100021331 | EVOSTA3 80/180X (1"1/4) | 5-55 W / 0,6-4,2 m3/h / 8 -1 mss / F 1 1/4" ( G 2'') | 214
EUR | 100021332 | EVOSTA2 40-70/150 SAN (1") | 5-35 W / 0,4 - 3,6 m³/h / 6,9 - 0,8 mss / F 1" ( G 1” ½) | 204
EUR | 100021333 | EVOSTA2 80/150 SAN (1") | 5-35 W / 0,4 - 4,2 m³/h / 8 - 0,8 mss / F 1" ( G 1” ½) | 230
EUR | 100021435 | EVOSTA2 11/85 SAN R (iç dişli) | 0-7 W / 0 - 0,6 m3/h / 1,1-0,2 mss / R ½” ( G ½”) | 117
EUR | 100021436 | EVOSTA2 11/139 SAN V (dış dişli ve çekvalfli) | 0-7 W / 0 - 0,6 m3/h / 1,1-0,1 mss / F ½” ( G 1”) | 140
POMPA REKOR SETLERİ
TL | 09100005 | Pompa Rekor Seti | 1 1/2" - 1'' ( Dişli Bağlantılı sirkülatörler için ) | 673
TL | 09100009 | Pompa Rekor Seti | 2" - 1 1/4'' (X tipinde - Dişli Bağlantılı sirkülatörler için) | 653

## FREKANS KONT. SİRK.(EVOPLUS) 41
|  | YÜRÜRLÜĞE GİRİŞ TARİHİ :01/10/2024 | İNDEKSE GERİ DÖN |  | 41
(2024/10 FİYAT LİSTEMİZ BAZ ALINMIŞTIR.)
KDV HARİÇ TAVSİYE PERAKENDE SATIŞ FİYATI LİSTESİ
BU FİYATLARA NAKLİYE ÜCRETLERİ DAHİL DEĞİLDİR, NAKLİYE ÜCRETLERİ VE UYGULAMALARI AYRICA İLAN EDİLİR.
90 GÜN VADELİ ve KREDİ KARTI FİYATLARIDIR.
DÖVİZ CİNSİ | ÜRÜN KODU | ÜRÜN ADI | ÜRÜN ÖZELLİKLERİ | TAVSİYE PERAKENDE SATIŞ FİYATI
FREKANS KONVERTÖRLÜ ISLAK ROTORLU SİRKÜLASYON POMPASI-TEKLİ TİP
EUR | 14510201 | EVOPLUS 40/180 M FREKANS KONT. POMPA | 6-70 W / 6-0,6m3/h / 0,6-4,2 mss / F 1" ( G 1” ½) | 322
EUR | 14510199 | EVOPLUS 60/180 M FREKANS KONT. POMPA | 6-100 W / 7-0,6 m3/h / 0,6-6,2mss / F 1" ( G 1” ½) | 360
EUR | 14510200 | EVOPLUS 80/180 M FREKANS KONT. POMPA | 8-135 W / 7,6-0,6 m3/h / 0,6-8,2 mss / F 1" ( G 1” ½) | 405
EUR | 14510202 | EVOPLUS 110/180 M FREKANS KONT. POMPA | 8-170 W / 8,4-0,6 m3/h / 0,6-11 mss / F 1" ( G 1” ½) | 453
EUR | 14510203 | EVOPLUS 40/180 XM FREKANS KONT. POMPA | 8-70 W / 7,6-0,6 m3/h / 0,6-4,2 mss / F 1 1/4" ( G 2'') | 349
EUR | 14510198 | EVOPLUS 60/180 XM FREKANS KONT. POMPA | 8-100 W / 9,2-0,6 m3/h / 0,6-6,2 mss / F 1 1/4" ( G 2'') | 388
EUR | 14510204 | EVOPLUS 80/180 XM FREKANS KONT. POMPA | 8-135 W / 10,2-0,6 m3/h / 0,6-8,2 mss / F 1 1/4" ( G 2'') | 433
EUR | 14510205 | EVOPLUS 110/180 XM FREKANS KONT. POMPA | 8-170 W / 10,8-0,6 m3/h / 0,6-11mss / F 1 1/4" ( G 2'') | 479
EUR | 14510206 | EVOPLUS B 40/220.32 M FREKANS KONT. POMPA | 8-75 W / 8,6-0,6 m3/h / 0,6-4,2 mss / DN 32 PN 6 | 369
EUR | 14510207 | EVOPLUS B 60/220.32 M FREKANS KONT. POMPA | 8-105 W / 9,8-0,6 m3/h / 0,6-6 mss / DN 32 PN 6 | 407
EUR | 14510208 | EVOPLUS B 80/220.32 M FREKANS KONT. POMPA | 8-140 W / 10,6-0,6 m3/h / 0,6-8 mss / DN 32 PN 6 | 452
EUR | 14510209 | EVOPLUS B 110/220.32 M FREKANS KONT. POMPA | 8-190 W / 11,8-0,6 m3/h /0,6-11 mss / DN 32 PN 6 | 498
EUR | 14510210 | EVOPLUS B 40/250.40 M FREKANS KONT. POMPA | 8-75 W / 8,6-0,6 m3/h / 0,6-4,2 mss / DN 40 PN 10 | 404
EUR | 14510211 | EVOPLUS B 60/250.40 M FREKANS KONT. POMPA | 8-105 W / 9,8-0,6 m3/h / 0,6-6 mss / DN 40 PN 10 | 443
EUR | 14510212 | EVOPLUS B 80/250.40 M FREKANS KONT. POMPA | 8-140 W / 10,6-0,6 m3/h / 0,6-8 mss / DN 40 PN 10 | 488
EUR | 14510213 | EVOPLUS B 110/250.40 M FREKANS KONT. POMPA | 8-190 W / 11,8-0,6 m3/h / 0,6-11 mss / DN 40 PN 10 | 535
FREKANS KONVERTÖRLÜ ISLAK ROTORLU SİRKÜLASYON POMPASI-İKİZ TİP
EUR | 14510214 | EVOPLUS D 40/220.32 M FREKANS KONT. POMPA | 8-75 W / 8,6-0,6 m3/h / 0,6-4,2 mss / DN 32 PN 6 | 864
EUR | 14510215 | EVOPLUS D 60/220.32 M FREKANS KONT. POMPA | 8-100 W / 9,8-0,6 m3/h / 0,6-6 mss / DN 32 PN 6 | 939
EUR | 14510216 | EVOPLUS D 80/220.32 M FREKANS KONT. POMPA | 8-135 W / 10,6-0,6 m3/h / 0,6-8 mss / DN 32 PN 6 | 1028
EUR | 14510217 | EVOPLUS D 110/220.32 M FREKANS KONT. POMPA | 8-190 W / 11,8-0,6 m3/h /0,6-1 mss / DN 32 PN 6 | 1120
EUR | 14510218 | EVOPLUS D 40/250.40 M FREKANS KONT. POMPA | 8-75 W / 8,6-0,6 m3/h / 0,6-4,2 mss / DN 40 PN 10 | 926
EUR | 14510219 | EVOPLUS D 60/250.40 M FREKANS KONT. POMPA | 8-100 W / 9,8-0,6 m3/h / 0,6-6 mss / DN 40 PN 10 | 1002
EUR | 14510220 | EVOPLUS D 80/250.40 M FREKANS KONT. POMPA | 8-135 W / 10,6-0,6 m3/h / 0,6-8 mss / DN 40 PN 10 | 1090
EUR | 14510221 | EVOPLUS D 110/250.40 M FREKANS KONT. POMPA | 8-190 W / 11,8-0,6 m3/h / 0,6-11 mss / DN 40 PN 10 | 1181
FREKANS KONVERTÖRLÜ ISLAK ROTORLU BRONZ GÖVDELİ RE-SİRKÜLASYON POMPALARI (Boyler servis hatları için)
EUR | 14510222 | EVOPLUS 40/180 SAN M FREKANS KONT. POMPA | 6-70 W / 6-0,6m3/h / 0,6-4,2 mss / F 1" ( G 1” ½) | 482
EUR | 14510223 | EVOPLUS 60/180 SAN M FREKANS KONT. POMPA | 6-100 W / 7-0,6 m3/h / 0,6-6,2mss / F 1" ( G 1” ½) | 522
EUR | 14510224 | EVOPLUS 80/180 SAN M FREKANS KONT. POMPA | 8-135 W / 7,6-0,6 m3/h / 0,6-8,2 mss / F 1" ( G 1” ½) | 568
EUR | 14510225 | EVOPLUS 110/180 SAN M FREKANS KONT. POMPA | 8-170 W / 8,4-0,6 m3/h / 0,6-11 mss / F 1" ( G 1” ½) | 614
EUR | 14510226 | EVOPLUS B 40/220.32 SAN M FREKANS KONT. POMPA | 8-75 W / 8,6-0,6 m3/h / 0,6-4,2 mss / DN 32 PN 6 | 530
EUR | 14510227 | EVOPLUS B 60/220.32 SAN M FREKANS KONT. POMPA | 8-105 W / 9,8-0,6 m3/h / 0,6-6 mss / DN 32 PN 6 | 568
EUR | 14510228 | EVOPLUS B 80/220.32 SAN M FREKANS KONT. POMPA | 8-140 W / 10,6-0,6 m3/h / 0,6-8 mss / DN 32 PN 6 | 614
EUR | 14510229 | EVOPLUS B 110/220.32 SAN M FREKANS KONT. POMPA | 8-190 W / 11,8-0,6 m3/h /0,6-11 mss / DN 32 PN 6 | 661
EUR | 14510230 | EVOPLUS B 40/250.40 SAN M FREKANS KONT. POMPA | 8-75 W / 8,6-0,6 m3/h / 0,6-4,2 mss / DN 40 PN 10 | 566
EUR | 14510231 | EVOPLUS B 60/250.40 SAN M FREKANS KONT. POMPA | 8-105 W / 9,8-0,6 m3/h / 0,6-6 mss / DN 40 PN 10 | 605
EUR | 14510232 | EVOPLUS B 80/250.40 SAN M FREKANS KONT. POMPA | 8-140 W / 10,6-0,6 m3/h / 0,6-8 mss / DN 40 PN 10 | 650
EUR | 14510233 | EVOPLUS B 110/250.40 SAN M FREKANS KONT. POMPA | 8-190 W / 11,8-0,6 m3/h / 0,6-11 mss / DN 40 PN 10 | 698
POMPA REKOR SETLERİ
TL | 09100005 | Pompa Rekor Seti | 1 1/2" - 1'' ( Dişli Bağlantılı sirkülatörler için ) | 673
TL | 09100009 | Pompa Rekor Seti | 2" - 1 1/4'' (X tipinde - Dişli Bağlantılı sirkülatörler için) | 653
HABERLEŞME MODÜLÜ
EUR | 100022277 | MULTIFUNCTION MODULE | EVOPLUS D hariç, yukarıdaki modeller içindir | 165

## FRE. KONT.SİRK.(EVOPLUS END) 42
|  | YÜRÜRLÜĞE GİRİŞ TARİHİ :01/10/2024 | İNDEKSE GERİ DÖN |  | 42
(2024/10 FİYAT LİSTEMİZ BAZ ALINMIŞTIR.)
KDV HARİÇ TAVSİYE PERAKENDE SATIŞ FİYATI LİSTESİ
BU FİYATLARA NAKLİYE ÜCRETLERİ DAHİL DEĞİLDİR, NAKLİYE ÜCRETLERİ VE UYGULAMALARI AYRICA İLAN EDİLİR.
90 GÜN VADELİ ve KREDİ KARTI FİYATLARIDIR.
DÖVİZ CİNSİ | ÜRÜN KODU | ÜRÜN ADI | ÜRÜN ÖZELLİKLERİ | TAVSİYE PERAKENDE SATIŞ FİYATI
FREKANS KONVERTÖRLÜ ISLAK ROTORLU END. TİP SİRKÜLASYON POMPASI-FLANŞ BAĞLANTILI&TEKLİ TİP
EUR | 14510234 | EVOPLUS B 120/220.32 M FREKANS KONT. POMPA | 12-340 W / 18-0,6 m3/h / 2-12 mss / DN 32 PN 6 | 800
EUR | 14510235 | EVOPLUS B 40/220.40 M FREKANS KONT. POMPA | 12-90 W / 12,8-0,6 m3/h / 0,6-4 mss / DN 40 PN 10 | 764
EUR | 14510236 | EVOPLUS B 60/220.40 M FREKANS KONT. POMPA | 12-175 W / 16,2-0,6 m3/h / 1-6 mss / DN 40 PN 10 | 791
EUR | 14510237 | EVOPLUS B 80/220.40 M FREKANS KONT. POMPA | 12-260 W / 19-0,6 m3/h / 1-8 mss / DN 40 PN 10 | 818
EUR | 14510238 | EVOPLUS B 100/220.40 M FREKANS KONT. POMPA | 12-350 W / 21-0,6 m3/h / 1-10 mss / DN 40 PN 10 | 873
EUR | 14510239 | EVOPLUS B 120/250.40 M FREKANS KONT. POMPA | 12-465 W / 24-0,6 m3/h / 1-12 mss / DN 40 PN 10 | 938
EUR | 14510240 | EVOPLUS B 150/250.40 M FREKANS KONT. POMPA | 12-610 W / 25-0,6 m3/h / 1-15 mss / DN 40 PN 10 | 1163
EUR | 14510241 | EVOPLUS B 180/250.40 M FREKANS KONT. POMPA | 12-610 W / 25-0,6 m3/h / 1-18 mss / DN 40 PN 10 | 1344
EUR | 14510242 | EVOPLUS B 40/240.50 M FREKANS KONT. POMPA | 12-140 W / 20-0,6 m3/h / 1-4 mss / DN 50 PN 10 | 855
EUR | 14510243 | EVOPLUS B 60/240.50 M FREKANS KONT. POMPA | 12-260 W / 23-0,6 m3/h / 1-6 mss / DN 50 PN 10 | 1000
EUR | 14510244 | EVOPLUS B 80/240.50 M FREKANS KONT. POMPA | 12-330 W / 26-0,6 m3/h / 1-8 mss / DN 50 PN 10 | 1082
EUR | 14510245 | EVOPLUS B 100/280.50 M FREKANS KONT. POMPA | 12-430 W / 30-0,6 m3/h / 1-10 mss / DN 50 PN 10 | 1163
EUR | 14510246 | EVOPLUS B 120/280.50 M FREKANS KONT. POMPA | 12-530 W / 30-0,6 m3/h / 1,5-12 mss / DN 50 PN 10 | 1254
EUR | 14510247 | EVOPLUS B 150/280.50 M FREKANS KONT. POMPA | 12-640 W / 32-0,6 m3/h / 1,5-15 mss / DN 50 PN 10 | 1381
EUR | 14510248 | EVOPLUS B 180/280.50 M FREKANS KONT. POMPA | 12-750 W / 36-0,6 m3/h / 1,5-17 mss / DN 50 PN 10 | 1508
EUR | 14510249 | EVOPLUS B 40/340.65 M FREKANS KONT. POMPA | 12-190 W / 27-0,6 m3/h / 0,6-4 mss / DN 65 PN 10 | 1073
EUR | 14510250 | EVOPLUS B 60/340.65 M FREKANS KONT. POMPA | 12-355 W / 31-0,6 m3/h / 1-6 mss / DN 65 PN 10 | 1235
EUR | 14510251 | EVOPLUS B 80/340.65 M FREKANS KONT. POMPA | 12-465 W / 36-0,6 m3/h / 1-8 mss / DN 65 PN 10 | 1318
EUR | 14510252 | EVOPLUS B 100/340.65 M FREKANS KONT. POMPA | 12-590 W / 40-0,6 m3/h / 1-10 mss / DN 65 PN 10 | 1381
EUR | 14510253 | EVOPLUS B 120/340.65 M FREKANS KONT. POMPA | 12-730 W / 44-0,6 m3/h / 1-12 mss / DN 65 PN 10 | 1508
EUR | 14510254 | EVOPLUS B 150/340.65 M FREKANS KONT. POMPA | 12-1210 W / 52-0,6 m3/h / 1-15 mss / DN 65 PN 10 | 1709
EUR | 14510255 | EVOPLUS B 40/360.80 M FREKANS KONT. POMPA | 12-330 W / 31-0,6 m3/h / 1-4 mss / DN 80 PN 16 | 1291
EUR | 14510256 | EVOPLUS B 60/360.80 M FREKANS KONT. POMPA | 12-535 W / 42-0,6 m3/h / 1-6 mss / DN 80 PN 16 | 1399
EUR | 14510257 | EVOPLUS B 80/360.80 M FREKANS KONT. POMPA | 12-670 W / 43-0,6 m3/h / 1-8 mss / DN 80 PN 16 | 1508
EUR | 14510258 | EVOPLUS B 100/360.80 M FREKANS KONT. POMPA | 12-1005 W / 54-0,6 m3/h / 1-10 mss / DN 80 PN 16 | 1672
EUR | 14510259 | EVOPLUS B 120/360.80 M FREKANS KONT. POMPA | 12-1235 W / 54-0,6 m3/h / 1-12 mss / DN 80 PN 16 | 1854
EUR | 14510260 | EVOPLUS B 40/450.100 M FREKANS KONT. POMPA | 12-530 W / 48-0,6 m3/h / 1-4 mss / DN 100 PN 16 | 1508
EUR | 14510261 | EVOPLUS B 60/450.100 M FREKANS KONT. POMPA | 12-760 W / 54-0,6 m3/h / 1-6 mss / DN 100 PN 16 | 1637
EUR | 14510262 | EVOPLUS B 80/450.100 M FREKANS KONT. POMPA | 12-1080 W / 64-0,6 m3/h / 1-8 mss / DN 100 PN 16 | 1782
EUR | 14510263 | EVOPLUS B 100/450.100 M FREKANS KONT. POMPA | 12-1380 W / 66-0,6m3/h / 2-10mss / DN 100 PN 16 | 1963
EUR | 14510264 | EVOPLUS B 120/450.100 M FREKANS KONT. POMPA | 12-1560 W / 74-0,6 m3/h / 2-12 mss / DN 100 PN 16 | 2199
FREKANS KONVERTÖRLÜ ISLAK ROTORLU END. TİP SİRKÜLASYON POMPASI-FLANŞ BAĞLANTILI&İKİZ TİP
EUR | 14510265 | EVOPLUS D 120/220.32 M FREKANS KONT. POMPA | 12-340 W / 18-0,6 m3/h / 2-12 mss / DN 32 PN 6 | 1439
EUR | 14510266 | EVOPLUS D 40/220.40 M FREKANS KONT. POMPA | 12-90 W / 12,8-0,6 m3/h / 0,6-4 mss / DN 40 PN 10 | 1403
EUR | 14510267 | EVOPLUS D 60/220.40 M FREKANS KONT. POMPA | 12-175 W / 16,2-0,6 m3/h / 1-6 mss / DN 40 PN 10 | 1430
EUR | 14510268 | EVOPLUS D 80/220.40 M FREKANS KONT. POMPA | 12-260 W / 19-0,6 m3/h / 1-8 mss / DN 40 PN 10 | 1454
EUR | 14510269 | EVOPLUS D 100/220.40 M FREKANS KONT. POMPA | 12-350 W / 21-0,6 m3/h / 1-10 mss / DN 40 PN 10 | 1552
EUR | 14510270 | EVOPLUS D 120/250.40 M FREKANS KONT. POMPA | 12-465 W / 24-0,6 m3/h / 1-12 mss / DN 40 PN 10 | 1724
EUR | 14510271 | EVOPLUS D 150/250.40 M FREKANS KONT. POMPA | 12-610 W / 25-0,6 m3/h / 1-15 mss / DN 40 PN 10 | 2094
EUR | 14510272 | EVOPLUS D 180/250.40 M FREKANS KONT. POMPA | 12-610 W / 25-0,6 m3/h / 1-18 mss / DN 40 PN 10 | 2402
EUR | 14510273 | EVOPLUS D 40/240.50 M FREKANS KONT. POMPA | 12-140 W / 20-0,6 m3/h / 1-4 mss / DN 50 PN 10 | 1537
EUR | 14510274 | EVOPLUS D 60/240.50 M FREKANS KONT. POMPA | 12-260 W / 23-0,6 m3/h / 1-6 mss / DN 50 PN 10 | 1799
EUR | 14510275 | EVOPLUS D 80/240.50 M FREKANS KONT. POMPA | 12-330 W / 26-0,6 m3/h / 1-8 mss / DN 50 PN 10 | 1965
EUR | 14510276 | EVOPLUS D 100/280.50 M FREKANS KONT. POMPA | 12-430 W / 30-0,6 m3/h / 1-10 mss / DN 50 PN 10 | 2094
EUR | 14510277 | EVOPLUS D 120/280.50 M FREKANS KONT. POMPA | 12-530 W / 30-0,6 m3/h / 1,5-12 mss / DN 50 PN 10 | 2256
EUR | 14510278 | EVOPLUS D 150/280.50 M FREKANS KONT. POMPA | 12-640 W / 32-0,6 m3/h / 1,5-15 mss / DN 50 PN 10 | 2594
EUR | 14510279 | EVOPLUS D 180/280.50 M FREKANS KONT. POMPA | 12-750 W / 36-0,6 m3/h / 1,5-17 mss / DN 50 PN 10 | 3006
EUR | 14510280 | EVOPLUS D 40/340.65 M FREKANS KONT. POMPA | 12-190 W / 27-0,6 m3/h / 0,6-4 mss / DN 65 PN 10 | 1947
EUR | 14510281 | EVOPLUS D 60/340.65 M FREKANS KONT. POMPA | 12-355 W / 31-0,6 m3/h / 1-6 mss / DN 65 PN 10 | 2224
EUR | 14510282 | EVOPLUS D 80/340.65 M FREKANS KONT. POMPA | 12-465 W / 36-0,6 m3/h / 1-8 mss / DN 65 PN 10 | 2390
EUR | 14510283 | EVOPLUS D 100/340.65 M FREKANS KONT. POMPA | 12-590 W / 40-0,6 m3/h / 1-10 mss / DN 65 PN 10 | 2541
EUR | 14510284 | EVOPLUS D 120/340.65 M FREKANS KONT. POMPA | 12-730 W / 44-0,6 m3/h / 1-12 mss / DN 65 PN 10 | 2751
EUR | 14510285 | EVOPLUS D 150/340.65 M FREKANS KONT. POMPA | 12-1210 W / 52-0,6 m3/h / 1-15 mss / DN 65 PN 10 | 3166
EUR | 14510286 | EVOPLUS D 40/360.80 M FREKANS KONT. POMPA | 12-330 W / 31-0,6 m3/h / 1-4 mss / DN 80 PN 16 | 2395
EUR | 14510287 | EVOPLUS D 60/360.80 M FREKANS KONT. POMPA | 12-535 W / 42-0,6 m3/h / 1-6 mss / DN 80 PN 16 | 2592
EUR | 14510288 | EVOPLUS D 80/360.80 M FREKANS KONT. POMPA | 12-670 W / 43-0,6 m3/h / 1-8 mss / DN 80 PN 16 | 2789
EUR | 14510289 | EVOPLUS D 100/360.80 M FREKANS KONT. POMPA | 12-1005 W / 54-0,6 m3/h / 1-10 mss / DN 80 PN 16 | 3080
EUR | 14510290 | EVOPLUS D 120/360.80 M FREKANS KONT. POMPA | 12-1235 W / 54-0,6 m3/h / 1-12 mss / DN 80 PN 16 | 3390
EUR | 14510291 | EVOPLUS D 40/450.100 M FREKANS KONT. POMPA | 12-530 W / 48-0,6 m3/h / 1-4 mss / DN 100 PN 16 | 2768
EUR | 14510292 | EVOPLUS D 60/450.100 M FREKANS KONT. POMPA | 12-760 W / 54-0,6 m3/h / 1-6 mss / DN 100 PN 16 | 2989
EUR | 14510293 | EVOPLUS D 80/450.100 M FREKANS KONT. POMPA | 12-1080 W / 64-0,6 m3/h / 1-8 mss / DN 100 PN 16 | 3241
EUR | 14510294 | EVOPLUS D 100/450.100 M FREKANS KONT. POMPA | 12-1380 W / 66-0,6m3/h / 2-10mss / DN 100 PN 16 | 3568
EUR | 14510295 | EVOPLUS D 120/450.100 M FREKANS KONT. POMPA | 12-1560 W / 74-0,6 m3/h / 2-12 mss / DN 100 PN 16 | 4013
FREKANS KONVERTÖRLÜ ISLAK ROTORLU BRONZ GÖVDELİ END.TİP RE-SİRKÜLASYON POMPALARI - TEKLİ TİP (Boyler servis hatları için)
EUR | 14510296 | EVOPLUS B 120/220.32 SAN M FREKANS KONT. POMPA | 12-340 W / 18-0,6 m3/h / 2-12 mss / DN 32 PN 6 | 1205
EUR | 14510297 | EVOPLUS B 120/250.40 SAN M FREKANS KONT. POMPA | 12-465 W / 24-0,6 m3/h / 1-12 mss / DN 40 PN 10 | 1343
EUR | 14510298 | EVOPLUS B 150/250.40 SAN M FREKANS KONT. POMPA | 12-610 W / 25-0,6 m3/h / 1-15 mss / DN 40 PN 10 | 1421
EUR | 14510299 | EVOPLUS B 180/250.40 SAN M FREKANS KONT. POMPA | 12-610 W / 25-0,6 m3/h / 1-18 mss / DN 40 PN 10 | 1569
EUR | 14510300 | EVOPLUS B 100/280.50 SAN M FREKANS KONT. POMPA | 12-430 W / 30-0,6 m3/h / 1-10 mss / DN 50 PN 10 | 1637
EUR | 14510301 | EVOPLUS B 120/280.50 SAN M FREKANS KONT. POMPA | 12-530 W / 30-0,6 m3/h / 1,5-12 mss / DN 50 PN 10 | 1726
EUR | 14510302 | EVOPLUS B 150/280.50 SAN M FREKANS KONT. POMPA | 12-640 W / 32-0,6 m3/h / 1,5-15 mss / DN 50 PN 10 | 1854
EUR | 14510303 | EVOPLUS B 180/280.50 SAN M FREKANS KONT. POMPA | 12-750 W / 36-0,6 m3/h / 1,5-17 mss / DN 50 PN 10 | 1981
EUR | 14510304 | EVOPLUS B 40/340.65 SAN M FREKANS KONT. POMPA | 12-190 W / 27-0,6 m3/h / 0,6-4 mss / DN 65 PN 10 | 1617
EUR | 14510305 | EVOPLUS B 60/340.65 SAN M FREKANS KONT. POMPA | 12-355 W / 31-0,6 m3/h / 1-6 mss / DN 65 PN 10 | 1781
EUR | 14510306 | EVOPLUS B 80/340.65 SAN M FREKANS KONT. POMPA | 12-465 W / 36-0,6 m3/h / 1-8 mss / DN 65 PN 10 | 1863
EUR | 14510307 | EVOPLUS B 100/340.65 SAN M FREKANS KONT. POMPA | 12-590 W / 40-0,6 m3/h / 1-10 mss / DN 65 PN 10 | 1926
EUR | 14510308 | EVOPLUS B 120/340.65 SAN M FREKANS KONT. POMPA | 12-730 W / 44-0,6 m3/h / 1-12 mss / DN 65 PN 10 | 2052
EUR | 14510309 | EVOPLUS B 150/340.65 SAN M FREKANS KONT. POMPA | 12-1210 W / 52-0,6 m3/h / 1-15 mss / DN 65 PN 10 | 2254
NOT : Eş yaşlandırma panosu tekli ve bu sayfadaki Evoplus pompalar için olup, ikiz pompalarda kullanılmasına gerek yoktur.
NOT : Her pompa grubu için 1 adet pano verilmelidir. Detyalı bilgi için ürün müdürlüğü ile görüşünüz.

## VS & K-HA 43
|  | YÜRÜRLÜĞE GİRİŞ TARİHİ :01/10/2024 |  | İNDEKSE GERİ DÖN | 43
(2024/10 FİYAT LİSTEMİZ BAZ ALINMIŞTIR.)
KDV HARİÇ TAVSİYE PERAKENDE SATIŞ FİYATI LİSTESİ
BU FİYATLARA NAKLİYE ÜCRETLERİ DAHİL DEĞİLDİR, NAKLİYE ÜCRETLERİ VE UYGULAMALARI AYRICA İLAN EDİLİR.
90 GÜN VADELİ ve KREDİ KARTI FİYATLARIDIR.
DÖVİZ CİNSİ | ÜRÜN KODU | ÜRÜN ADI | ÜRÜN ÖZELLİKLERİ | TAVSİYE PERAKENDE SATIŞ FİYATI
YARI ISLAK ROTORLU BRONZ GÖVDELİ RE-SİRKÜLASYON POMPALARI (Boyler servis hatları için)
EUR | 14070001 | VS 8/150 | 22 W / 0,6-1,8 m³/h / 0,7-0,3 mss / F 11/2" | 200
EUR | 14070002 | VS 16/150 | 41 W / 0,6-3,0 m³/h / 1,7-0,6 mss / F 11/2" | 210
EUR | 14070003 | VS 35/150 | 55 W / 0,6-3,0 m³/h / 3,7-1,3 mss / F 11/2" | 221
EUR | 14070004 | VS 65/150 | 78 W / 0,6-3,6 m³/h / 5,5-1,5 mss / F 11/2" | 229

## IN-LINE(ALM-KLM-DKLM) 44
|  | YÜRÜRLÜĞE GİRİŞ TARİHİ :01/10/2024 |  | İNDEKSE GERİ DÖN | 44
(2024/10 FİYAT LİSTEMİZ BAZ ALINMIŞTIR.)
KDV HARİÇ TAVSİYE PERAKENDE SATIŞ FİYATI LİSTESİ
BU FİYATLARA NAKLİYE ÜCRETLERİ DAHİL DEĞİLDİR, NAKLİYE ÜCRETLERİ VE UYGULAMALARI AYRICA İLAN EDİLİR.
90 GÜN VADELİ ve KREDİ KARTI FİYATLARIDIR.
DÖVİZ CİNSİ | ÜRÜN KODU | ÜRÜN ADI | ÜRÜN ÖZELLİKLERİ | TAVSİYE PERAKENDE SATIŞ FİYATI
IN-LINE KURU ROTORLU SİRKÜLASYON POMPASI
EUR | 14080020 | ALM 200 M | 0,06 kW / 1,2-2,4 m³/h / 1,65-1 mss / 1 1/2" | 403
EUR | 14080021 | ALM 200 T | 0,06 kW / 1,2-2,4 m³/h / 1,65-1 mss / 1 1/2" | 355
EUR | 14080022 | ALP 800 M | 0,37 kW / 1,2-6 m³/h / 7,2-2 mss / 1 1/2" | 349
EUR | 14080023 | ALP 800 T | 0,37 kW / 1,2-6 m³/h / 7,2-2 mss / 1 1/2" | 325
EUR | 14080024 | ALM 500 M | 0,25 kW / 1,2-7,2 m³/h / 5,4-1,5 mss / 2" | 472
EUR | 14080025 | ALM 500 T | 0,25 kW / 1,2-7,2 m³/h / 5,4-1,5 mss / 2" | 427
EUR | 14080026 | ALP 2000 M | 0,55 kW / 1,2-8,4 m³/h / 20,6-5,3 mss / 2" | 475
EUR | 14080027 | ALP 2000 T | 0,55 kW / 1,2-8,4 m³/h / 20,6-5,3 mss / 2" | 457
EUR | 14080028 | KLM 40-300 M | 0,10 kW / 2,4-9,6 m³/h / 3,9-1,5 mss / DN 40 | 575
EUR | 14080029 | KLM 40-300 T | 0,10 kW / 2,4-9,6 m³/h / 3,9-1,5 mss / DN 40 | 520
EUR | 14080030 | KLP 40-600 M | 0,30 kW / 2,4-16,8 m³/h / 8,2-2 mss / DN 40 | 575
EUR | 14080031 | KLP 40-600 T | 0,30 kW / 2,4-16,8 m³/h / 8,2-2 mss / DN 40 | 546
EUR | 14080032 | KLP 40-900 M | 0,41 kW / 2,4-18 m³/h / 10,6-3,4 mss / DN 40 | 575
EUR | 14080033 | KLP 40-900 T | 0,41 kW / 2,4-18 m³/h / 10,6-3,4 mss / DN 40 | 546
EUR | 14080034 | KLP 40-1200 M | 0,55 kW / 2,4-18 m³/h / 13,4-5 mss / DN 40 | 611
EUR | 14080035 | KLP 40-1200 T | 0,55 kW / 2,4-18 m³/h / 13,4-5 mss / DN 40 | 586
EUR | 100021848 | KLP 40-1600 T | 0,75 kW / 2,4-18 m³/h / 16,2-8 mss / DN 40 | 616
EUR | 100021849 | KLP 40-1800 T | 0,85 kW / 2,4-24 m³/h / 18,5-2,7 mss / DN 40 | 616
EUR | 14080036 | KLM 50-300 M | 0,11 kW / 2,4-16,8 m³/h / 3-0,5 mss / DN 50 | 859
EUR | 14080037 | KLM 50-300 T | 0,11 kW / 2,4-16,8 m³/h / 3-0,5 mss / DN 50 | 792
EUR | 14080038 | KLM 50-600 M | 0,22 kW / 2,4-18 m³/h / 5,8-2,8 mss / DN 50 | 859
EUR | 14080039 | KLM 50-600 T | 0,22 kW / 2,4-18 m³/h / 5,8-2,8 mss / DN 50 | 792
EUR | 14080040 | KLP 50-900 M | 0,51 kW / 2,4-24 m³/h / 9,3-3,8 mss / DN 50 | 878
EUR | 14080041 | KLP 50-900 T | 0,51 kW / 2,4-24 m³/h / 9,3-3,8 mss / DN 50 | 929
EUR | 14080042 | KLP 50-1200 M | 0,72 kW / 6-24 m³/h / 12,2-3,8 mss / DN 50 | 878
EUR | 14080043 | KLP 50-1200 T | 0,72 kW / 6-24 m³/h / 12-2-3,8 mss / DN 50 | 929
EUR | 100021850 | KLP 50-1600 T | 1,01 kW / 2,4-36 m³/h / 16-3,9 mss / DN 50 | 970
EUR | 100021851 | KLP 50-2000 T | 1,83 kW / 2,4-36 m³/h / 23,3-12 mss / DN 50 | 1102
EUR | 14080044 | KLM 65-300 T | 0,15 kW / 2,4-18 m³/h / 3-1,5 mss / DN 65 | 801
EUR | 14080045 | KLM 65-600 T | 0,24 kW / 2,4-24 m³/h / 5,1-2,1 mss / DN 65 | 801
EUR | 14080046 | KLP 65-900 T | 0,8 kW / 2,4-36 m³/h / 9,4-3,6 mss / DN 65 | 972
EUR | 14080047 | KLP 65-1200 T | 1,12 kW / 2,4-36 m³/h / 12,3-6,8 mss / DN 65 | 972
EUR | 100021852 | KLP 65-1600 T | 1,65 kW / 2,4-48 m³/h / 17,2-6,3 mss / DN 65 | 970
EUR | 100021853 | KLP 65-2000 T | 2,00 kW / 2,4-48 m³/h / 20,7-9,7 mss / DN 65 | 1102
EUR | 14080048 | KLM 80-300 T | 0,25 kW / 2,4-36 m³/h / 3,1-1,1 mss / DN 80 | 811
EUR | 14080049 | KLM 80-600 T | 0,75 kW / 2,4-48 m³/h / 5,7-2,4 mss / DN 80 | 940
EUR | 14080050 | KLP 80-900 T | 1,84 kW / 2,4-60 m³/h / 8,8-3,6 mss / DN 80 | 1187
EUR | 14080051 | KLP 80-1200 T | 1,84 kW / 2,4-72 m³/h / 11,-4,2 mss / DN 80 | 1187
EUR | 100021854 | KLP 80-1600 T | 2,55 kW / 2,4-84 m³/h / 16,2-5,3 mss / DN 80 | 1420
EUR | 100021855 | KLP 80-2000 T | 3,67 kW / 2,4-84 m³/h / 20,9-11,7 mss / DN 80 | 1646
EUR | 14080052 | DKLM 40-300 M | 0,10 kW / 2,4-9,6 m³/h / 3,4-1 mss / DN 40 | 1128
EUR | 14080053 | DKLM 40-300 T | 0,10 kW / 2,4-9,6 m³/h / 3,4-1 mss / DN 40 | 1033
EUR | 14080054 | DKLP 40-600 M | 0,30 kW / 2,4-14,4 m³/h / 8-1,9 mss / DN 40 | 1128
EUR | 14080055 | DKLP 40-600 T | 0,30 kW / 2,4-14,4 m³/h / 8-1,9 mss / DN 40 | 1083
EUR | 14080056 | DKLP 40-900 M | 0,41 kW / 2,4-16,8 m³/h / 10,5-2,5 mss / DN 40 | 1128
EUR | 14080057 | DKLP 40-900 T | 0,41 kW / 2,4-16,8 m³/h / 10,5-2,5 mss / DN 40 | 1083
EUR | 14080058 | DKLP 40-1200 M | 0,54 kW / 2,4-18 m³/h / 13,9-4,1 mss / DN 40 | 1176
EUR | 14080059 | DKLP 40-1200 T | 0,54 kW / 2,4-18 m³/h / 13,9-4,1 mss / DN 40 | 1120
EUR | 14080060 | DKLM 50-300 M | 0,11 kW / 2,4-14,4 m³/h / 2,9-0,5 mss / DN 50 | 1650
EUR | 14080061 | DKLM 50-300 T | 0,11 kW / 2,4-14,4 m³/h / 2,9-0,5 mss / DN 50 | 1524
EUR | 14080063 | DKLM 50-600 T | 0,22 kW / 2,4-18 m³/h / 5,5-1,6 mss / DN 50 | 1650
EUR | 14080064 | DKLP 50-900 M | 0,51 kW / 2,4-24 m³/h / 9,3-2,4 mss / DN 50 | 1524
EUR | 14080065 | DKLP 50-900 T | 0,51 kW / 2,4-24 m³/h / 9,3-2,4 mss / DN 50 | 1678
EUR | 14080066 | DKLP 50-1200 M | 0,72 kW / 2,4-24 m³/h / 12-5 mss / DN 50 | 1798
EUR | 14080067 | DKLP 50-1200 T | 0,72 kW / 2,4-24 m³/h / 12-5 mss / DN 50 | 1678
EUR | 14080068 | DKLM 65-300 T | 0,15 kW / 2,4-18 m³/h / 3,1-1,7 mss / DN 65 | 1554
EUR | 14080069 | DKLM 65-600 T | 0,24 kW / 2,4-24 m³/h / 5,1-1,7 mss / DN 65 | 1554
EUR | 14080070 | DKLP 65-900 T | 0,8 kW / 2,4-36 m³/h / 9,5-3,5 mss / DN 65 | 1884
EUR | 14080071 | DKLP 65-1200 T | 1,12 kW / 2,4-36 m³/h / 12,3-6 mss / DN 65 | 1884
EUR | 14080072 | DKLM 80-300 T | 0,25 kW / 2,4-30 m³/h / 3,5-1,5 mss / DN 80 | 1572
EUR | 14080073 | DKLM 80-600 T | 0,75 kW / 2,4-36 m³/h / 5,6-3,1 mss / DN 80 | 1799
EUR | 14080074 | DKLP 80-900 T | 1,84 kW / 2,4-48 m³/h / 8,8-3,4 mss / DN 80 | 2281
EUR | 14080075 | DKLP 80-1200 T | 1,84 kW / 24-60 m³/h / 11,8-3,9 mss / DN 80 | 2281
A : REKORLU BAĞLANTILI
D : FLANŞ BAĞLANTILI, İKİZ TİP
K : FLANŞ BAĞLANTILI, TEKLİ

## IN-LINE(CM-CP) 45
|  | YÜRÜRLÜĞE GİRİŞ TARİHİ :01/10/2024 | İNDEKSE GERİ DÖN |  | 45
(2024/10 FİYAT LİSTEMİZ BAZ ALINMIŞTIR.)
KDV HARİÇ TAVSİYE PERAKENDE SATIŞ FİYATI LİSTESİ
BU FİYATLARA NAKLİYE ÜCRETLERİ DAHİL DEĞİLDİR, NAKLİYE ÜCRETLERİ VE UYGULAMALARI AYRICA İLAN EDİLİR.
90 GÜN VADELİ ve KREDİ KARTI FİYATLARIDIR.
DÖVİZ CİNSİ | ÜRÜN KODU | ÜRÜN ADI | ÜRÜN ÖZELLİKLERİ | TAVSİYE PERAKENDE SATIŞ FİYATI
CM SERİSİ İNLİNE TİP KURU ROTORLU POMPA
EUR | 14360230 | CM 40-440 T | 0,75 kW / 1,2-6 m³/h / 4,4-3,5 mss / DN 40 | 851
EUR | 14360231 | CM 40-540 T | 0,75 kW / 1,2-6 m³/h / 5,4-4,5 mss / DN 40 | 851
EUR | 14360232 | CM 40-670 T | 0,75 kW / 1,2-6 m³/h / 6,7-5,8 mss / DN 40 | 878
EUR | 14360233 | CM 40-870 T | 0,75 kW / 1,2-6 m³/h / 8,7-7,9 mss / DN 40 | 878
EUR | 14360234 | CM 40-1300 T | 0,75 kW / 3-18 m³/h / 13-6 mss / DN 40 | 1352
EUR | 14360235 | CM 40-1450 T | 1,1 kW / 4,8-18 m³/h / 14,4-8 mss / DN 40 | 1524
EUR | 14360236 | CM 50-510 T | 0,75 kW / 3,6-6 m³/h / 5-4,2 mss / DN 50 | 907
EUR | 14360237 | CM 50-630 T | 0,75 kW / 3,6-6 m³/h / 6,2-5,5 mss / DN 50 | 937
EUR | 14360238 | CM 50-780 T | 0,75 kW / 6-4,8 m³/h / 7,1-7,4 mss / DN 50 | 937
EUR | 14360239 | CM 50-1000 T | 0,75 kW / 3,6,12 m³/h / 10,1-6,8 mss / DN 50 | 937
EUR | 14360240 | CM 50-1270 T | 1,1 kW / 6-18 m³/h / 12,7-8,5 mss / DN 50 | 1765
EUR | 14360241 | CM 50-1420 T | 1,1 kW / 6-24 m³/h / 14,2-6 mss / DN 50 | 1765
EUR | 14360242 | CM-G 65-420/A/BAQE/0,25 | 0,25 kW / 6-24 m³/h / 4,1-2,1 mss / DN 65 | 933
EUR | 14360243 | CM-G 65-540/A/BAQE/0,37 | 0,37 kW / 6-24 m³/h / 5,3-3,5 mss / DN 65 | 955
EUR | 14360244 | CM-G 65-660/A/BAQE/0,55 | 0,55 kW / 6-24 m³/h / 6,5-4,8 mss / DN 65 | 981
EUR | 14360245 | CM-G 65-760/A/BAQE/0,55 | 0,55 kW / 6-24 m³/h / 7,7-5,5 mss / DN 65 | 1004
EUR | 14360246 | CM-G 65-920/A/BAQE/0,75 | 0,75 kW / 6-30 m³/h / 9,2-5,7 mss / DN 65 | 1203
EUR | 14360247 | CM-G 65-1080/A/BAQE/1,1 | 1,1 kW / 12-42 m³/h / 10,8-7,3 mss / DN 65 | 1251
EUR | 14360248 | CM-G 65-1200/A/BAQE/1,5 | 1,5 kW / 12-42 m³/h / 12-8,9 mss / DN 65 | 1351
EUR | 14360249 | CM-G 65-1530/A/BAQE/2,2 | 2,2 kW / 12-48 m³/h / 15,3-10,8 mss / DN 65 | 1512
EUR | 14360250 | CM-G 65-1680/A/BAQE/3 | 3,0 kW / 12-48 m³/h / 16,8-12,4 mss / DN 65 | 1541
EUR | 14360251 | CM-G 65-2380/A/BAQE/4 | 4,0 kW / 12-48 m³/h / 24-19 mss / DN 65 | 1655
EUR | 14360252 | CM 80-550/A/BAQE/0,55 | 0,55 kW / 12-48 m³/h / 5,2-2,6 mss / DN 80 | 1230
EUR | 14360253 | CM-G 80-650/A/BAQE/0,75 | 0,75 kW / 12-48 m³/h / 6,3-3,9 mss / DN 80 | 1439
EUR | 14360254 | CM-G 80-740/A/BAQE/1,1 | 1,1 kW / 12-60 m³/h / 7,4-4,4 mss / DN 80 | 1486
EUR | 14360255 | CM-G 80-890/A/BAQE/1,5 | 1,5 kW / 12-60 m³/h / 8,8-6,6 mss / DN 80 | 1586
EUR | 14360256 | CM-G 80-1050/A/BAQE/2,2 | 2,2 kW / 24-60 m³/h / 10,4-8,8 mss / DN 80 | 1747
EUR | 14360257 | CM-G 80-1530/A/BAQE/3 | 3,0 kW / 24-72 m³/h / 15,4-11,3 mss / DN 80 | 1777
EUR | 14360258 | CM-G 80-1700/A/BAQE/4 | 4,0 kW / 24-84 m³/h / 17,2-12,6 mss / DN 80 | 1894
EUR | 14360259 | CM-G 80-2410/A/BAQE/5,5 | 5,5 kW / 24-72 m³/h / 23,8-18,6 mss / DN 80 | 2523
EUR | 14360260 | CM-G 80-2700/A/BAQE/7,5 | 7,5 kW / 42-84 m³/h / 26-19 mss / DN 80 | 3124
EUR | 14360261 | CM-G 80-3420/A/BAQE/11 | 11 kW / 42-114 m³/h / 33,2-21,7 mss / DN 80 | 3540
EUR | 14360262 | CM-G 100-510/A/BAQE/0,75 | 0,75 kW / 12-60 m³/h / 4,9-3 mss / DN 100 | 1713
EUR | 14360263 | CM-G 100-650/A/BAQE/1,1 | 1,1 kW / 12-60 m³/h / 6,4-4,6 mss / DN 100 | 1763
EUR | 14360264 | CM-G 100-660/A/BAQE/1,5 | 1,5 kW / 30-114 m³/h / 6,4-3 mss / DN 100 | 1861
EUR | 14360265 | CM-G 100-865/A/BAQE/2,2 | 2,2 kW / 30-120 m³/h / 8,5-4,6 mss / DN 100 | 2023
EUR | 14360266 | CM-G 100-1020/A/BAQE/3 | 3,0 kW / 30-120 m³/h / 10,2-6,7 mss / DN 100 | 2050
EUR | 14360267 | CM-G 100-1320/A/BAQE/4 | 4,0 kW / 42-120 m³/h / 13,2-8,7 mss / DN 100 | 2169
EUR | 14360268 | CM-G 100-1650/A/BAQE/5,5 | 5,5 kW / 42-120 m³/h / 16,6-12,7 mss / DN 100 | 2799
EUR | 14360269 | CM-G 100-2050/A/BAQE/7,5 | 7,5 kW / 42-120 m³/h / 21-16 mss / DN 100 | 3409
EUR | 14360270 | CM-G 100-2550/A/BAQE/11 | 11 kW / 42-120 m³/h / 25,5-21 mss / DN 100 | 3822
EUR | 14360271 | CM-G 100-3290/A/BAQE/15 | 15 kW / 60-150 m³/h / 33-24 mss / DN 100 | 4371
EUR | 14360272 | CM-G 100-3680/A/BAQE/18,5 | 18,5 kW / 60-150 m³/h / 37-29,5 mss / DN 100 | 4791
EUR | 14360273 | CM-G 100-4100/A/BAQE/22 | 22 kW / 60-180 m³/h / 41,4-29 mss / DN 100 | 5623
EUR | 14360274 | CM-G 125-1075/A/BAQE/4 | 4 kW / 60-180 m³/h / 10,1-5,4 mss / DN 125 | 2646
EUR | 14360275 | CM-G 125-1270/A/BAQE/5,5 | 5,5 kW / 60-180 m³/h / 12,6-8,5 mss / DN 125 | 3279
EUR | 14360276 | CM-G 125-1560/A/BAQE/7,5 | 7,5 kW / 60-210 m³/h / 15,4-9,8 mss / DN 125 | 3897
EUR | 14360277 | CM-G 125-2100/A/BAQE/11 | 11 kW / 60-180 m³/h / 21,5-16 mss / DN 125 | 4314
EUR | 14360278 | CM-G 125-2550/A/BAQE/15 | 15 kW / 60-210 m³/h / 25,5-17,5 mss / DN 125 | 4862
EUR | 14360279 | CM-G 125-3200/A/BAQE/18,5 | 18,5 kW / 84-180 m³/h / 31,5-23 mss / DN 125 | 5279
EUR | 14360280 | CM-G 125-3600/A/BAQE/22 | 22 kW / 210-90 m³/h / 35,5-24 mss / DN 125 | 6109
EUR | 14360281 | CM-G 125-4022/A/BAQE/30 | 30 kW / 84-210 m³/h / 39,7-26,8 mss / DN 125 | 7429
EUR | 14360282 | CM-G 150-955/A/BAQE/5,5 | 5,5 kW / 90-300 m³/h / 10,1-5,9 mss / DN 150 | 3740
EUR | 14360283 | CM-G 150-1322/A/BAQE/7,5 | 7,5 kW / 90-250 m³/h / 13-8,5 mss / DN 150 | 4496
EUR | 14360284 | CM-G 150-1600/A/BAQE/11 | 11 kW / 102-300 m³/h / 15,5-9,2 mss / DN 150 | 5023
EUR | 14360285 | CM-G 150-1950/A/BAQE/15 | 15 kW / 102-360 m³/h / 19,5-10,9 mss / DN 150 | 5438
EUR | 14360286 | CM-G 150-2200/A/BAQE/18,5 | 18,5 kW / 102-390 m³/h / 22-12 mss / DN 150 | 5990
EUR | 14360287 | CM-G 150-2405/A/BAQE/22 | 22 kW / 102-420 m³/h / 23,9-14 mss / DN 150 | 6405
CP SERİSİ İNLİNE TİP KURU ROTORLU POMPA
EUR | 14360305 | CP 40/1900 T | 0,75 kW / 3,6-12 m³/h / 17,6-14 mss / DN 40 | 930
EUR | 14360306 | CP 40/2300 T | 1,1 kW / 3,6-12 m³/h / 21,8-18 mss / DN 40 | 943
EUR | 14360307 | CP 40/2700 T | 1,5 kW / 3,6-12 m³/h / 26,9-23,2 mss / DN 40 | 964
EUR | 14360308 | CP 40/3500 T | 2,2 kW / 3,6-12 m³/h / 34,9-31,7 mss / DN 40 | 1035
EUR | 14360309 | CP 40/3800 T | 3,0 kW / 6-18 m³/h / 38-30 mss / DN 40 | 1672
EUR | 14360310 | CP 40/4700 T | 4,0 kW / 6-24 m³/h / 47-35 mss / DN 40 | 1889
EUR | 14360311 | CP 40/5500 T | 5,5 kW / 6-24 m³/h / 55-42 mss / DN 40 | 2194
EUR | 14360312 | CP 40/6200 T | 7,5 kW / 6-24 m³/h / 62-49 mss / DN 40 | 2676
EUR | 14360313 | CP 50/2200 T | 1,1 kW / 6-18 m³/h / 20-11 mss / DN 50 | 1020
EUR | 14360314 | CP 50/2600 T | 1,5 kW / 6-18 m³/h / 25-16 mss / DN 50 | 1078
EUR | 14360315 | CP 50/3100 T | 2,2 kW / 6-18 m³/h / 31-24 mss / DN 50 | 1121
EUR | 14360316 | CP 50/4100 T | 4,0 kW / 6-24 m³/h / 40,7-27,7 mss / DN 50 | 1267
EUR | 14360317 | CP 50/4600 T | 5,5 kW / 18-36 m³/h / 44-31 mss / DN 50 | 2404
EUR | 14360318 | CP 50/5100 T | 7,5 kW / 18-36 m³/h / 50-37 mss / DN 50 | 2794
EUR | 14360319 | CP 50/5650 T | 7,5 kW / 18-36 m³/h / 55,5-44 mss / DN 50 | 2794
EUR | 14360320 | CP-G 65-1470/A/BAQE/1,5 | 1,5 kW / 6-48 m³/h / 14,5-7 mss / DN 65 | 1326
EUR | 14360321 | CP-G 65-1900/A/BAQE/2,2 | 2,2 kW / 6-48 m³/h / 18,7-11 mss / DN 65 | 1452
EUR | 14360322 | CP-G 65-2280/A/BAQE/3 | 3,0 kW / 6-54 m³/h / 22,5-13,5 mss / DN 65 | 1582
EUR | 14360323 | CP-G 65-2640/A/BAQE/4 | 4,0 kW / 6-60 m³/h / 26,2-15 mss / DN 65 | 1733
EUR | 14360324 | CP-G 65-3400/A/BAQE/5,5 | 5,5 kW / 18-54 m³/h / 34-24 mss / DN 65 | 1859
EUR | 14360325 | CP-G 65-4100/A/BAQE/7,5 | 7,5 kW / 18-66 m³/h / 41-26,5 mss / DN 65 | 2210
EUR | 14360326 | CP-G 65-4700/A/BAQE/11 | 11 kW / 30-84 m³/h / 45,5-32,3 mss / DN 65 | 2985
EUR | 14360327 | CP-G 65-5500/A/BAQE/15 | 15 kW / 30-90 m³/h / 56-41 mss / DN 65 | 3693
EUR | 14360328 | CP-G 65-6150/A/BAQE/18,5 | 18,5 kW / 30-102 m³/h / 62-43 mss / DN 65 | 3948
EUR | 14360330 | CP-G 65-7350/A/BAQE/22 | 22 kW / 30-102 m³/h / 75-49 mss / DN 65 | 4330
EUR | 14360331 | CP-G 65-9250/A/BAQE/30 | 30 kW / 30-102 m³/h / 94-72 mss / DN 65 | 4966
EUR | 14360332 | CP-G 80-1400/A/BAQE/2,2 | 2,2 kW / 24-84 m³/h / 13,8-7,5 mss / DN 80 | 1582
EUR | 14360333 | CP-G 80-1700/A/BAQE/3 | 3,0 kW / 24-84m³/h / 16,5-9 mss / DN 80 | 1709
EUR | 14360334 | CP-G 80-2050/A/BAQE/4 | 4 kW / 24-90 m³/h / 20-11,5 mss / DN 80 | 1832
EUR | 14360335 | CP-G 80-2400/A/BAQE/5,5 | 5,5 kW / 24-102 m³/h / 23,6-13,4 mss / DN 80 | 2147
EUR | 14360336 | CP-G 80-2770/A/BAQE/7,5 | 7,5 kW / 48-120 m³/h / 27,5-20,1 mss / DN 80 | 2572
EUR | 14360337 | CP-G 80-3250/A/BAQE/11 | 11 kW / 48-120 m³/h / 32,2-23,6 mss / DN 80 | 3041
EUR | 14360338 | CP-G 80-4000/A/BAQE/15 | 15 kW / 48-150 m³/h / 40,2-26,9 mss / DN 80 | 3816
EUR | 14360339 | CP-G 80-5150/A/BAQE/18,5 | 18,5 kW / 48-120 m³/h / 52-41 mss / DN 80 | 4526
EUR | 14360340 | CP-G 80-5650/A/BAQE/22 | 22 kW / 48-120 m³/h / 58-49 mss / DN 80 | 4779
EUR | 14360341 | CP-G 80-6850/A/BAQE/30 | 30 kW / 48-150 m³/h / 70-57 mss / DN 80 | 5305
EUR | 14360342 | CP-G 80-8600/A/BAQE/37 | 37 kW / 48-150 m³/h / 83-60 mss / DN 80 | 6831
EUR | 14360343 | CP-G 80-9600/A/BAQE/45 | 45 kW / 48-150 m³/h / 92,5-72,5 mss / DN 80 | 8221
EUR | 14360344 | CP-G 80-1200/A/BAQE/55 | 55 kW / 36-150 m³/h / 101,6-83,2 mss / DN 80 | 9918
EUR | 14360345 | CP-G 100-1600/A/BAQE/4 | 4,0 kW / 36-114 m³/h / 15-8 mss / DN 100 | 2314
EUR | 14360346 | CP-G 100-1950/A/BAQE/5,5 | 5,5 kW / 36-120 m³/h / 19-12 mss / DN 100 | 2628
EUR | 14360347 | CP-G 100-2350/A/BAQE/7,5 | 7,5 kW / 36-150 m³/h / 23,1-12 mss / DN 100 | 3070
EUR | 14360348 | CP-G 100-2400/A/BAQE/11 | 11 kW / 90-210 m³/h / 22-12 mss / DN 100 | 3537
EUR | 14360349 | CP-G 100-3050/A/BAQE/15 | 15 kW / 90-210 m³/h / 29-18,3 mss / DN 100 | 4046
EUR | 14360350 | CP-G 100-3550/A/BAQE/18,5 | 18,5 kW / 90-240 m³/h / 34,3-20 mss / DN 100 | 4756
EUR | 14360351 | CP-G 100-3850/A/BAQE/22 | 22 kW / 90-240 m³/h / 37,2-24 mss / DN 100 | 5010
EUR | 14360352 | CP-G 100-4800/A/BAQE/30 | 30 kW / 90-240 m³/h / 48,5-29 mss / DN 100 | 5729
EUR | 14360353 | CP-G 100-5600/A/BAQE/37 | 37 kW / 240-102 m³/h / 58-43 mss / DN 100 | 6890
EUR | 14360354 | CP-G 100-6300/A/BAQE/45 | 45 kW / 90-270 m³/h / 65,5-44,2 mss / DN 100 | 8273
EUR | 14360355 | CP-G 100-8300/A/BAQE/55 | 55 kW / 90-270 m³/h / 83,7-59,5 mss / DN 100 | 9975
EUR | 14360356 | CP 125-4750/A/BAQE/37 | 37 kW / 150-360 m³/h / 45-28 mss / DN 125 | 7737
EUR | 14360357 | CP-G 125-5300/A/BAQE/45 | 45 kW / 150-390 m³/h / 51-31,5 mss / DN 125 | 9127
EUR | 14360358 | CP-G 125-5800/A/BAQE/55 | 55 kW / 150-420 m³/h / 57-36 mss / DN 125 | 10823
EUR | 14360359 | DCP 40/1250 T | 0,75 kW / 6-15 m³/h / 12,5-5,2 mss / DN 40 | 2585
EUR | 14360360 | DCP 40/1650 T | 0,75 kW / 6-18 m³/h / 16,5-6 mss / DN 40 | 2617
EUR | 14360361 | DCP 40/2050 T | 1,1 kW / 6-21 m³/h / 20,5-7,5 mss / DN 40 | 2720
EUR | 14360362 | DCP 40/2450 T | 1,5 kW / 6-21 m³/h / 24,5-13 mss / DN 40 | 2855
EUR | 14360363 | DCP 50/1550 T | 1,5 kW / 15-36 m³/h / 15,5-7 mss / DN 50 | 2958
EUR | 14360364 | DCP 50/1900 T | 2 kW / 15-36 m³/h / 19-10,5 mss / DN 50 | 3008
EUR | 14360365 | DCP 50/2450 T | 3 kW / 15-36 m³/h / 24,5-17 mss / DN 50 | 3411
EUR | 14360366 | DCP 50/3000 T | 3 kW / 15-36 m³/h / 30-18 mss / DN 50 | 3915
EUR | 14360367 | DCP 50/3650 T | 4 kW / 15-36 m³/h / 36,5-27 mss / DN 50 | 4198
FREKANS KONTROL PANOLARI
EUR | 100020954 | 2 * 0,75 KW FRK.KONT.SİRK.PANO | 2 Pompa Kontrollü Frekans İnvertör Panosu | 811
EUR | 100020947 | 2 * 1,5 KW FRK.KONT.SİRK.PANO | 2 Pompa Kontrollü Frekans İnvertör Panosu | 811
EUR | 100020948 | 2 * 2,2 KW FRK.KONT.SİRK.PANO | 2 Pompa Kontrollü Frekans İnvertör Panosu | 857
EUR | 100020949 | 2 * 3 KW FRK.KONT.SİRK.PANO | 2 Pompa Kontrollü Frekans İnvertör Panosu | 1017
EUR | 100020955 | 2 * 4 KW FRK.KONT.SİRK.PANO | 2 Pompa Kontrollü Frekans İnvertör Panosu | 1085
EUR | 100020956 | 2 * 7,5 KW FRK.KONT.SİRK.PANO | 2 Pompa Kontrollü Frekans İnvertör Panosu | 1315
EUR | 100020957 | 2 * 11 KW FRK.KONT.SİRK.PANO | 2 Pompa Kontrollü Frekans İnvertör Panosu | 1575
EUR | 100020958 | 2 * 15 KW FRK.KONT.SİRK.PANO | 2 Pompa Kontrollü Frekans İnvertör Panosu | 2003
EUR | 100020959 | 2 * 18,5 KW FRK.KONT.SİRK.PANO | 2 Pompa Kontrollü Frekans İnvertör Panosu | 2507
EUR | 100020960 | 2 * 22 KW FRK.KONT.SİRK.PANO | 2 Pompa Kontrollü Frekans İnvertör Panosu | 3592
EUR | 100020961 | 3 * 0,75 KW FRK.KONT.SİRK.PANO | 3 Pompa Kontrollü Frekans İnvertör Panosu | 903
EUR | 100020962 | 3 * 1,5 KW FRK.KONT.SİRK.PANO | 3 Pompa Kontrollü Frekans İnvertör Panosu | 903
EUR | 100020963 | 3 * 2,2 KW FRK.KONT.SİRK.PANO | 3 Pompa Kontrollü Frekans İnvertör Panosu | 903
EUR | 100020964 | 3 * 3 KW FRK.KONT.SİRK.PANO | 3 Pompa Kontrollü Frekans İnvertör Panosu | 1216
EUR | 100020965 | 3 * 4 KW FRK.KONT.SİRK.PANO | 3 Pompa Kontrollü Frekans İnvertör Panosu | 1216
EUR | 100020966 | 3 * 7,5 KW FRK.KONT.SİRK.PANO | 3 Pompa Kontrollü Frekans İnvertör Panosu | 1461
EUR | 100020967 | 3 * 11 KW FRK.KONT.SİRK.PANO | 3 Pompa Kontrollü Frekans İnvertör Panosu | 1590
EUR | 100020968 | 3 * 15 KW FRK.KONT.SİRK.PANO | 3 Pompa Kontrollü Frekans İnvertör Panosu | 2835
EUR | 100020969 | 3 * 18,5 KW FRK.KONT.SİRK.PANO | 3 Pompa Kontrollü Frekans İnvertör Panosu | 3012
EUR | 100020970 | 3 * 22 KW FRK.KONT.SİRK.PANO | 3 Pompa Kontrollü Frekans İnvertör Panosu | 4249
EUR | 100020950 | TRANSMITER | Basınç Transmiteri | 60
Not : Her pompa grubu için 1 adet pano, 2 adet basınç transmiteri kullanılmalıdır. Detyalı bilgi için ürün müdürlüğü ile görüşünüz.

## IN-LINE FRE. KONT.(CME-CPE) 46
|  | YÜRÜRLÜĞE GİRİŞ TARİHİ :01/10/2024 | İNDEKSE GERİ DÖN |  | 46
(2024/10 FİYAT LİSTEMİZ BAZ ALINMIŞTIR.)
KDV HARİÇ TAVSİYE PERAKENDE SATIŞ FİYATI LİSTESİ
BU FİYATLARA NAKLİYE ÜCRETLERİ DAHİL DEĞİLDİR, NAKLİYE ÜCRETLERİ VE UYGULAMALARI AYRICA İLAN EDİLİR.
90 GÜN VADELİ ve KREDİ KARTI FİYATLARIDIR.
DÖVİZ CİNSİ | ÜRÜN KODU | ÜRÜN ADI | ÜRÜN ÖZELLİKLERİ | TAVSİYE PERAKENDE SATIŞ FİYATI
ALP-E SERİSİ FREKANS KONTROLLÜ DİŞLİ İNLİNE TİP KURU ROTORLU POMPA
EUR | 100022972 | ALPE 2000 M MCE11/C | 0,55 kW / 1-8,2 m³/h / 20-6 mss / 2'' | 2241
KLP-E SERİSİ FREKANS KONTROLLÜ FLANŞLI İNLİNE TİP KURU ROTORLU POMPA
EUR | 100022973 | KLPE 40-1800 M MCE11/C | 0,85 kW / 4-22 m³/h / 18-5 mss / DN 40 | 2259
EUR | 100022974 | KLPE 50-2000 M MCE15/C | 1,83 kW / 13-46 m³/h / 22-4 mss / DN 50 | 2684
EUR | 100022975 | KLPE 65-2000 M MCE22/C | 2 kW / 16-52 m³/h / 20-7 mss / DN 65 | 2753
EUR | 100022976 | KLPE 80-1200 M MCE15/C | 1,84 kW / 20-75 m³/h / 11-3 mss / DN 80 | 3384
EUR | 100022977 | KLPE 80-2000 T MCE55/C | 3,67 kW / 20-82 m³/h / 20-12 mss / DN 80 | 4192
EUR | 100022978 | DKLPE 40-1800 M MCE11/C | 0,85 kW / 4-18 m³/h / 18-8 mss / DN 40 | 3705
EUR | 100022979 | DKLPE 50-2000 M MCE15/C | 1,83 kW / 10-34 m³/h / 20-8 mss / DN 50 | 4483
EUR | 100022980 | DKLPE 65-2000 M MCE22/C | 2 kW / 16-50 m³/h / 19-7 mss / DN 65 | 4595
EUR | 100022981 | DKLPE 80-1200 M MCE15/C | 1,84 kW / 16-60 m³/h / 11-4 mss / DN 80 | 5918
EUR | 100022982 | DKLPE 80-2000 T MCE55/C | 3,67 kW / 20-70 m³/h / 20-10 mss / DN 80 | 6708
CM-E SERİSİ FREKANS KONTROLLÜ FLANŞLI İNLİNE TİP KURU ROTORLU POMPA
EUR | 14360125 | CME 40- 870 M MCE11/C | 0,7 kW / 1,2-6 m³/h / 8,7-7,9 mss / DN 40 | 2482
EUR | 14360126 | CME 40-1450 M MCE11/C | 0,9 kW / 4,5-18 m³/h / 14,5-8 mss / DN 40 | 3171
EUR | 14360127 | CME 40-1450 T MCE30/C | 0,9 kW / 4,5-18 m³/h / 14,5-8 mss / DN 40 | 4074
EUR | 14360128 | CME 50-1000 M MCE11/C | 0,7 kW / 3,6-12 m³/h / 10,1-6,8 mss / DN 50 | 2563
EUR | 14360129 | CME 50-1420 M MCE11/C | 1,1 kW / 6-24 m³/h / 14,2-6 mss / DN 50 | 3407
EUR | 14360132 | CM-GE 65- 920/A/BAQE/0.75 M MCE11/C | 0,75 kW / 6-30 m³/h / 9-2,7 mss / DN 65 | 2812
EUR | 14360133 | CM-GE 65- 920/A/BAQE/0.75 T MCE30/C | 0,75 kW / 6-30 m³/h / 9-2,7 mss / DN 65 | 3719
EUR | 14360134 | CM-GE 65-1200/A/BAQE/1.5 M MCE15/C | 1,5 kW / 12-42 m³/h / 12-8,9 mss / DN 65 | 3283
EUR | 14360135 | CM-GE 65-1200/A/BAQE/1.5 T MCE30/C | 1,5 kW / 12-42 m³/h / 12-8,9 mss / DN 65 | 3858
EUR | 14360136 | CM-GE 65-1680/A/BAQE/3 T MCE30/C | 3 kW / 12-54 m³/h / 16,8-10,9 mss / DN 65 | 4036
EUR | 14360137 | CM-GE 65-2380/A/BAQE/4 T MCE30/C | 4 kW / 12-54 m³/h / 24-17,1 mss / DN 65 | 4611
EUR | 14360138 | CM-GE 80- 650/A/BAQE/0.75 M MCE11/C | 0,75 kW / 12-48 m³/h / 6,3-3,9 mss / DN 80 | 3034
EUR | 14360139 | CM-GE 80- 650/A/BAQE/0.75 T MCE30/C | 0,75 kW / 12-48 m³/h / 6,3-3,9 mss / DN 80 | 3939
EUR | 14360140 | CM-GE 80- 890/A/BAQE/1.5 M MCE15/C | 1,5 kW / 18-66 m³/h / 8,8-6 mss / DN 80 | 3506
EUR | 14360141 | CM-GE 80- 890/A/BAQE/1.5 T MCE30/C | 1,5 kW / 18-66 m³/h / 8,8-6 mss / DN 80 | 4081
EUR | 14360142 | CM-GE 80-1530/A/BAQE/3 T MCE30/C | 3 kW / 24-72 m³/h / 15,4-11,3 mss / DN 80 | 4261
EUR | 14360143 | CM-GE 80-1700/A/BAQE/4 T MCE30/C | 4 kW / 24-84 m³/h / 17,2-12,6 mss / DN 80 | 4836
EUR | 14360144 | CM-GE 80-2410/A/BAQE/5.5 T MCE55/C | 5,5 kW / 24-72 m³/h / 23,8-17,3 mss / DN 80 | 5432
EUR | 14360145 | CM-GE 80-2700/A/BAQE/7.5 T MCE110/C | 7,5 kW / 42-90 m³/h / 26-19 mss / DN 80 | 6821
EUR | 14360146 | CM-GE 80-3420/A/BAQE/11 T MCE110/C | 11 kW / 42-114 m³/h / 33,2-21,7 mss / DN 80 | 7202
EUR | 14360147 | CM-GE 100- 510/A/BAQE/0.75 M MCE11/C | 0,75 kW / 12-60 m³/h / 4,9-3 mss / DN 100 | 3294
EUR | 14360148 | CM-GE 100- 510/A/BAQE/0.75 T MCE30/C | 0,75 kW / 12-60 m³/h / 4,9-3 mss / DN 100 | 4198
EUR | 14360151 | CM-GE 100-1020/A/BAQE/3 T MCE30/C | 3 kW / 30-120 m³/h / 10,2-6,7 mss / DN 100 | 4517
EUR | 14360152 | CM-GE 100-1320/A/BAQE/4 T MCE55/C | 4 kW / 42-120 m³/h / 13,2-8,7 mss / DN 100 | 5096
EUR | 14360153 | CM-GE 100-1650/A/BAQE/5,5 T MCE55/C | 5,5 kW / 42-120 m³/h / 16,6-12,7 mss / DN 100 | 5688
EUR | 14360154 | CM-GE 100-2050/A/BAQE/7,5 T MCE110/C | 7,5 kW / 42-120 m³/h / 21-16 mss / DN 100 | 7080
EUR | 14360155 | CM-GE 100-2550/A/BAQE/11 T MCE110/C | 11 kW / 42-120 m³/h / 25,5-21 mss / DN 100 | 7458
EUR | 14360156 | CM-GE 100-3290/A/BAQE/15 T MCE150/C | 15 kW / 54-150 m³/h / 33,1-24 mss / DN 100 | 9059
EUR | 14360157 | CM-GE 125-1075/A/BAQE/4 T MCE55/C | 4 kW / 60-180 m³/h / 10,1-5,4 mss / DN 125 | 5545
EUR | 14360158 | CM-GE 125-1270/A/BAQE/5.5 T MCE55/C | 5,5 kW / 60-180 m³/h / 12,6-8,5 mss / DN 125 | 6143
EUR | 14360159 | CM-GE 125-1560/A/BAQE/7.5 T MCE110/C | 7,5 kW / 60-210 m³/h / 15,4-9,8 mss / DN 125 | 7528
EUR | 14360160 | CM-GE 125-2100/A/BAQE/11 T MCE110/C | 11 kW / 60-180m³/h / 21,5-16 mss / DN 125 | 7910
EUR | 14360161 | CM-GE 125-2550/A/BAQE/15 T MCE150/C | 15 kW / 60-210 m³/h / 25,5-17,5 mss / DN 125 | 9509
EUR | 14360162 | CM-GE 150- 955/A/BAQE/5.5 T MCE55/C | 5,5 kW / 90-250 m³/h / 9,6-5,5 mss / DN 150 | 6577
EUR | 14360163 | CM-GE 150-1322/A/BAQE/7.5 T MCE110/C | 7,5 kW / 90-250 m³/h / 13-8,5 mss / DN 150 | 8077
EUR | 14360164 | CM-GE 150-1600/A/BAQE/11 T MCE110/C | 11 kW / 102-330 m³/h / 15,5-9,2 mss / DN 150 | 8559
EUR | 14360165 | CM-GE 150-1950/A/BAQE/15 T MCE150/C | 15 kW / 102-360 m³/h / 19,5-12,5 mss / DN 150 | 10035
EUR | 14360166 | DCME 40-620 M MCE11/C | 0,3 kW / 3-12 m³/h / 6,2-3 mss / DN 40 | 4799
EUR | 14360167 | DCME 50-460 M MCE11/C | 0,3 kW / 6-18 m³/h / 4,6-2,4 mss / DN 50 | 4909
EUR | 14360168 | DCME 50-880 M MCE11/C | 0,5 kW / 6-18 m³/h / 8,8-5,9 mss / DN 50 | 5252
CP-E SERİSİ FREKANS KONTROLLÜ FLANŞLI İNLİNE TİP KURU ROTORLU POMPA
EUR | 14360178 | CPE 40/2300 M MCE11/C | 1,1 kW / 3,6-12 m³/h / 21,8-18 mss / DN 40 | 2569
EUR | 14360179 | CPE 40/2300 T MCE30/C | 1,1 kW / 3,6-12 m³/h / 21,8-18 mss / DN 40 | 3474
EUR | 14360180 | CPE 40/3500 M MCE22/C | 2,2 kW / 3,6-12 m³/h / 34,9-31,7 mss / DN 40 | 3211
EUR | 14360181 | CPE 40/3500 T MCE30/C | 2,2 kW / 3,6-12 m³/h / 34,9-31,7 mss / DN 40 | 3561
EUR | 14360182 | CPE 40/4700 T MCE55/C | 4 kW / 6-24 m³/h / 47-35 mss / DN 40 | 4899
EUR | 14360183 | CPE 40/5500 T MCE55/C | 5,5 kW / 6-24 m³/h / 55-42 mss / DN 40 | 5199
EUR | 14360184 | CPE 40/6200 T MCE110/C | 7,5 kW / 6-24 m³/h / 62-49 mss / DN 40 | 6279
EUR | 14360185 | CPE 50/2600 M MCE15/C | 1,5 kW / 6-18 m³/h / 25-16 mss / DN 50 | 3025
EUR | 14360186 | CPE 50/2600 T MCE 30/C | 1,5 kW / 6-18 m³/h / 22-16 mss / DN 50 | 3602
EUR | 14360187 | CPE 50/4100 T MCE30/C | 4 kW / 6-24 m³/h / 40,7-27,7 mss / DN 50 | 4262
EUR | 14360188 | CPE 50/4600 T MCE55/C | 5,5 kW / 18-36 m³/h / 44-31 mss / DN 50 | 5403
EUR | 14360189 | CPE 50/5650 T MCE110/C | 7,5 kW / 18-36 m³/h / 55,5-44 mss / DN 50 | 6385
EUR | 14360190 | CP-GE 65-1470/A/BAQE/1.5 M MCE11/C | 1,5 kW / 6-48 m³/h / 14,5-7 mss / DN 65 | 3259
EUR | 14360191 | CP-GE 65-1470/A/BAQE/1.5 T MCE30/C | 1,5 kW / 6-48m³/h / 14,5-7 mss / DN 65 | 3836
EUR | 14360192 | CP-GE 65-2280/A/BAQE/3 T MCE30/C | 3 kW / 6-54m³/h / 22,5-13,5 mss / DN 65 | 4074
EUR | 14360193 | CP-GE 65-2640/A/BAQE/4 T MCE55/C | 4 kW / 6-60m³/h / 26,2-15 mss / DN 65 | 4685
EUR | 14360194 | CP-GE 65-3400/A/BAQE/5.5 T MCE55/C | 5,5 kW / 18-54 m³/h / 34-24 mss / DN 65 | 4805
EUR | 14360195 | CP-GE 65-4100/A/BAQE/7.5 T MCE110/C | 7,5 kW / 18-66 m³/h / 41-26,5 mss / DN 65 | 5983
EUR | 14360196 | CP-GE 65-4700/A/BAQE/11 T MCE110/C | 11 kW / 30-84 m³/h / 45,5-32,3 mss / DN 65 | 6692
EUR | 14360197 | CP-GE 65-5500/A/BAQE/15 T MCE150/C | 15 kW / 30-90 m³/h / 56-41 mss / DN 65 | 8436
EUR | 14360198 | CP-GE 80-1400/A/BAQE/2.2 M MCE22/C | 2,2 kW / 24-84 m³/h / 13,8-7,5 mss / DN 80 | 3724
EUR | 14360199 | CP-GE 80-1400/A/BAQE/2.2 T MCE30/C | 2,2 kW / 24-84 m³/h / 13,8-7,5 mss / DN 80 | 4074
EUR | 14360200 | CP-GE 80-2050/A/BAQE/4 T MCE55/C | 4 kW / 24-90 m³/h / 20-11,5 mss / DN 80 | 4778
EUR | 14360201 | CP-GE 80-2400/A/BAQE/5.5 T MCE55/C | 5,5 kW / 24-102 m³/h / 23,6-13,4 mss / DN 80 | 5075
EUR | 14360202 | CP-GE 80-2770/A/BAQE/7.5 T MCE110/C | 7,5 kW / 48-120m³/h / 27,5-20,1 mss / DN 80 | 6317
EUR | 14360203 | CP-GE 80-3250/A/BAQE/11 T MCE110/C | 11 kW / 48-120m³/h / 32-23,6 mss / DN 80 | 6743
EUR | 14360204 | CP-GE 80-4000/A/BAQE/15 T MCE150/C | 15 kW / 48-150 m³/h / 40,2-26,9 mss / DN 80 | 8551
EUR | 14360205 | CP-GE 100-1600/A/BAQE/4 T MCE55/C | 4 kW / 36-114 m³/h / 15-8 mss / DN 100 | 5232
EUR | 14360206 | CP-GE 100-1950/A/BAQE/5.5 T MCE55/C | 5,5 kW / 36-120 m³/h / 19-12 mss / DN 100 | 5530
EUR | 14360207 | CP-GE 100-2350/A/BAQE/7.5 T MCE110/C | 7,5 kW / 36-150 m³/h / 23,1-12 mss / DN 100 | 6770
EUR | 14360208 | CP-GE 100-2400/A/BAQE/11 T MCE110/C | 11 kW / 90-210 m³/h / 22-12 mss / DN 100 | 7198
EUR | 14360209 | CP-GE 100-3050/A/BAQE/15 T MCE150/C | 15 kW / 90-210 m³/h / 29-18,3 mss / DN 100 | 7663
EUR | 14360210 | DCPE 40/1650 M MCE11/C | 0,8 kW 7,5-18 m³/h / 15,5-6 mss / DN 40 | 5152
EUR | 14360211 | DCPE 40/2450 M MCE15/C | 1,5 kW / 7,5-21 m³/h / 24-13 mss / DN 40 | 6049
EUR | 14360212 | DCPE 40/2450 T MCE30/C | 1,5 kW / 7,5-21 m³/h / 24-13 mss / DN 40 | 6741
EUR | 14360213 | DCPE 50/1550 M MCE15/C | 1,5 kW / 15-36 m³/h / 15,5-7 mss / DN 50 | 6148
EUR | 14360214 | DCPE 50/1550 T MCE30/C | 1,5 kW / 15-36 m³/h / 15,5-7 mss / DN 50 | 6839
EUR | 14360215 | DCPE 50/2450 T MCE30/C | 3 kW / 15-36 m³/h / 24,5-17 mss / DN 50 | 7756
EUR | 14360216 | DCPE 50/3650 T MCE55/C | 4 kW / 15-36 m³/h / 36,527 mss / DN 50 | 9471

## JET&JETINOX 47
|  | YÜRÜRLÜĞE GİRİŞ TARİHİ :01/10/2024 |  | İNDEKSE GERİ DÖN | 47
(2024/10 FİYAT LİSTEMİZ BAZ ALINMIŞTIR.)
KDV HARİÇ TAVSİYE PERAKENDE SATIŞ FİYATI LİSTESİ
BU FİYATLARA NAKLİYE ÜCRETLERİ DAHİL DEĞİLDİR, NAKLİYE ÜCRETLERİ VE UYGULAMALARI AYRICA İLAN EDİLİR.
90 GÜN VADELİ ve KREDİ KARTI FİYATLARIDIR.
DÖVİZ CİNSİ | ÜRÜN KODU | ÜRÜN ADI | ÜRÜN ÖZELLİKLERİ | TAVSİYE PERAKENDE SATIŞ FİYATI
JET POMPALAR, 8 mt. Emiş kabiliyetli, döküm gövdeli
EUR | 14290017 | JET 62 M | 0,44 kW / 0,6-3 m³/h / 35-21,1 mss / 1"-1" | 165
EUR | 14290015 | JET 82 M | 0,6 kW / 0,6-3,6 m³/h / 40-20,3 mss / 1"-1" | 135
EUR | 14290020 | JET 82 T | 0,6 kW / 0,6-3,6 m³/h / 40-20,3 mss / 1"-1" | 173
EUR | 14290016 | JET 102 M | 0,75 kW / 0,6-3,6 m³/h / 47-25,8 mss / 1"-1" | 157
EUR | 14290019 | JET 102 T | 0,75 kW / 0,6-3,6 m³/h / 47-25,8 mss / 1"-1" | 214
EUR | 14290021 | JET 112 M | 1 kW / 0,6-3,6 m³/h / 54-20 mss / 1"-1" | 213
EUR | 14290022 | JET 112 T | 1 kW / 0,6-3,6 m³/h / 54-20 mss / 1"-1" | 209
EUR | 14290023 | JET 92 M | 0,75 kW / 0,6-4,8 m³/h / 33,5-17 mss / 1"-1" | 190
EUR | 14290025 | JET 132 M | 1 kW / 0,6-4,8 m³/h / 45,6-27,2 mss / 1"-1" | 209
EUR | 14290026 | JET 132 T | 1 kW / 0,6-4,8 m³/h / 45,6-27,2 mss / 1"-1" | 225
EUR | 14290007 | JET 200 M | 1,5 kW / 1,8-10,5 m³/h / 37,5-21,3 mss/ 1½"-1¼" | 460
EUR | 14290009 | JET 300 M | 2,2 kW / 1,8-10,5 m³/h / 48-29 mss/ 1½"-1¼" | 483
EUR | 14290010 | JET 300 T | 2,2 kW / 1,8-10,5 m³/h / 48-29 mss/ 1½"-1¼" | 472
EUR | 14290011 | JET 151 M | 1,1 kW / 0,6-4,2 m³/h / 58,2-36 mss / 1¼"-1" | 373
EUR | 14290012 | JET 151 T | 1,1 kW / 0,6-4,2 m³/h / 58,2-36 mss / 1¼"-1" | 368
EUR | 14290013 | JET 251 M | 1,85 kW / 0,6-7,2 m³/h / 60-34,2 mss / 1¼"-1" | 426
EUR | 14290014 | JET 251 T | 1,85 kW / 0,6-7,2 m³/h / 60-34,2 mss / 1¼"-1" | 404
EUR | 100021847 | JET 112 T 60 Hz, 220-277/380-480 | 1 kW / 0,6-3,6 m³/h / 54-20 mss / 1"-1" | 446
JETINOX PASLANMAZ ÇELİK GÖVDELİ POMPALAR, 8 mt.Emiş kabiliyetli
EUR | 14350005 | JETİNOX 82 M | 0,6 kW / 0,6-3,6 m³/h / 40-20,3 mss / 1"-1" | 199
EUR | 14350006 | JETİNOX 82 T | 0,6 kW / 0,6-3,6 m³/h / 40-20,3 mss / 1"-1" | 204
EUR | 14350007 | JETİNOX 102 M | 0,75 kW / 0,6-3,6 m³/h / 47-25,8 mss / 1"-1" | 230
EUR | 14350008 | JETİNOX 102 T | 0,75 kW / 0,6-3,6 m³/h / 47-25,8 mss / 1"-1" | 247
EUR | 14350009 | JETİNOX112 M | 1 kW / 0,6-3,6 m³/h / 54-20 mss / 1"-1" | 240
EUR | 14350010 | JETİNOX 112 T | 1 kW / 0,6-3,6 m³/h / 54-20 mss / 1"-1" | 257
EUR | 14350011 | JETİNOX 92 M | 0,75 kW / 0,6-4,8 m³/h / 33,5-17,5 mss / 1"-1" | 218
EUR | 14350013 | JETİNOX 132 M | 1 kW / 0,6-4,8 m³/h / 45,6-27,2 mss / 1"-1" | 240
JETCOM PLASTİK GÖVDELİ POMPALAR, 8 mt.Emiş kabiliyetli
EUR | 100021099 | JETCOM 102 M | 0,75 kW / 0,6-3,6 m³/h / 47-25,8 mss / 1"-1" | 195
EUR | 14290055 | JETCOM 102 T | 0,75 kW / 0,6-3,6 m³/h / 47-25,8 mss / 1"-1" | 212
EUR | 14290058 | JETCOM 132 M | 1 kW / 0,6-4,8 m³/h / 45,6-27,2 mss / 1"-1" | 205
EUR | 14290059 | JETCOM 132 T | 1 kW / 0,6-4,8 m³/h / 45,6-27,2 mss / 1"-1" | 220
GARDENJET BAHÇE SULAMA POMPALARI
EUR | 14390003 | GARDENJET 82 | 0,6 kW / 0,6-3,6 m³/h / 40-20,3 mss / 1"-1" | 226
EUR | 14390004 | GARDENJET 102 | 0,75 kW / 0,6-3,6 m³/h / 47-25,8 mss / 1"-1" | 257
GARDENJET pompalar, normal jet pompaya ilaveten taşıma kolu, emiş ve basma rekorları, on/off anahtarı ve 5 mt.kablo gibi aksesuarlarla
donatılmış kullanıma hazır halde satışa sunulmaktadır.
SMART PRESS (POMPA ÇALIŞMASINI VE BASINCINI KONTROL EDER(KURU ÇALIŞMAYA KARŞI KORUMA SAĞLAR)
EUR | 14360110 | SMART PRESS WG | (Oto. Reset) 1,5 HP - KABLOSUZ (1,5 BAR) | 104

## KP&EURO 48
|  | YÜRÜRLÜĞE GİRİŞ TARİHİ :01/10/2024 |  | İNDEKSE GERİ DÖN | 48
(2024/10 FİYAT LİSTEMİZ BAZ ALINMIŞTIR.)
KDV HARİÇ TAVSİYE PERAKENDE SATIŞ FİYATI LİSTESİ
BU FİYATLARA NAKLİYE ÜCRETLERİ DAHİL DEĞİLDİR, NAKLİYE ÜCRETLERİ VE UYGULAMALARI AYRICA İLAN EDİLİR.
90 GÜN VADELİ ve KREDİ KARTI FİYATLARIDIR.
DÖVİZ CİNSİ | ÜRÜN KODU | ÜRÜN ADI | ÜRÜN ÖZELLİKLERİ | TAVSİYE PERAKENDE SATIŞ FİYATI
KP PERİFERİK POMPALAR (Bronz çarklı)
EUR | 14150001 | KPS 30/16 M | 0,37 kW / 0,3-1,8 m³/h / 31-10 mss / 1"-1" | 83
EUR | 14160001 | KPF 30/16 M | 0,37 kW / 0,3-1,6 m³/h / 31-10 mss / 1"-1" | 83
EUR | 14160002 | KPF 30/16 T | 0,37 kW / 0,3-1,6 m³/h / 31-10 mss / 1"-1" | 136
EUR | 14160003 | KPF 45/20 M | 1 kW / 0,3-2,4 m3/h / 76-24 mSS / 1"-1" | 239
EUR | 14150004 | KP 38/18 M | 0,6 kW / 0,3-2,4 m³/h / 50-17,5 mss / 1"-1" | 158
EUR | 14150005 | KP 38/18 T | 0,6 kW / 0,3-2,4 m³/h / 50-17,5 mss / 1"-1" | 208
EURO SERİSİ YATAY ÇOK KADEMELİ DÖKÜM GÖVDELİ SÜPER SESSİZ POMPALAR
EUR | 14320001 | EURO 25/30 M | 0,37 kW / 0,6 -3 m³/h / 31,7-11 mss / 1"- 1" | 240
EUR | 14320002 | EURO 30/30 M | 0,45 kW / 0,6 -3 m³/h / 42,2-14,3 mss / 1"- 1" | 261
EUR | 14320003 | EURO 40/30 M | 0,55 kW / 0,6 -3 m³/h / 52,7-17,7 mss / 1"- 1" | 297
EUR | 14320004 | EURO 30/50 M | 0,55 kW / 0,6 -4,8 m³/h / 40,2-14 mss / 1"- 1" | 281
EUR | 14320005 | EURO 40/50 M | 0,75 kW / 0,6 -4,8 m³/h / 55,3-19 mss / 1"- 1" | 330
EUR | 14320017 | EURO 40/50 T | 0,75 kW/ 0,6 -4,8 m³/h / 55,3-19 mss / 1"- 1" | 355
EUR | 14320006 | EURO 50/50 M | 1 kW / 0,6 -4,8 m³/h / 68,5-26 mss / 1"- 1" | 347
EUR | 14320007 | EURO 50/50 T | 1 kW / 0,6 -4,8 m³/h / 68,5-26 mss / 1"- 1" | 375
EUR | 14320019 | EURO 30/80 M | 0,8 kW / 1,2 -7,2 m³/h / 46,5 -12 mss / 1"- 1" | 368
EUR | 14320021 | EURO 40/80 T | 1 kW / 1,2 -7,2 m³/h / 57 -16,5 mss / 1"- 1" | 414
EUROİNOX SERİSİ YATAY ÇOK KADEMELİ PASLANMAZ ÇELİK SÜPER SESSİZ POMPALAR
EUR | 14320008 | EUROİNOX 25/30 M | 0,37 kW / 0,6 -3 m³/h / 31,7-11 mss / 1"- 1" | 278
EUR | 14320009 | EUROİNOX 30/30 M | 0,45 kW / 0,6 -3 m³/h / 42,2-14,3 mss / 1"- 1" | 300
EUR | 14320012 | EUROİNOX 40/50 M | 0,75 kW / 0,6 -4,8 m³/h / 55,3-19 mss / 1"- 1" | 370
EUR | 14320022 | EUROİNOX 40/50 T | 0,75 kW / 0,6 -4,8 m³/h / 55,3-19 mss / 1"- 1" | 396
EUR | 14320013 | EUROİNOX 50/50 M | 1 kW / 0,6 -4,8 m³/h / 68,5-26 mss / 1"- 1" | 386
EUR | 14320023 | EUROİNOX 50/50 T | 1 kW / 0,6 -4,8 m³/h / 68,5-26 mss / 1"- 1" | 420
EUR | 14320024 | EUROİNOX 40/80 T | 1 kW / 1,2 -7,2 m³/h / 57 -16,5 mss / 1"- 1" | 457
DP KENDİNDEN EMİŞLİ ENJEKTÖRLÜ POMPALAR , 27 mt' ye kadar emiş yapabilir.
EUR | 14310010 | DP 102 M | 0,75 kW / 2,3-0,5 m³/h / 15-30 mss / 1¼"-1" | 268
EUR | 14310005 | DP 151 M | 1,1 kW / 3,5-0,7 m³/h / 30-50 mss / 1¼"-1" | 347
EUR | 14310007 | DP 251 M | 1,85 kW / 4,3-0,6 m³/h / 30-60 mss / 1¼"-1" | 409
EUR | 14310008 | DP 251 T | 1,75 kW / 4,3-0,6 m³/h / 30-60 mss / 1¼"-1" | 512
ENJEKTÖRLER ( DP pompalarla birlikte uygun boyutta enjektör sipariş etmeyi unutmayınız.)
EUR | 14330001 | E 20 EJEKTÖR ( 10 - 15 mt. Emiş derinliği için ) |  | 42
EUR | 14330002 | E 25 EJEKTÖR ( 15 - 21 mt. Emiş derinliği için ) |  | 42
EUR | 14330003 | E 30 EJEKTÖR ( 21 - 27 mt. Emiş derinliği için ) |  | 52

## MULTI-EUROSWIM 49
|  | YÜRÜRLÜĞE GİRİŞ TARİHİ :01/10/2024 |  | İNDEKSE GERİ DÖN | 49
(2024/10 FİYAT LİSTEMİZ BAZ ALINMIŞTIR.)
KDV HARİÇ TAVSİYE PERAKENDE SATIŞ FİYATI LİSTESİ
BU FİYATLARA NAKLİYE ÜCRETLERİ DAHİL DEĞİLDİR, NAKLİYE ÜCRETLERİ VE UYGULAMALARI AYRICA İLAN EDİLİR.
90 GÜN VADELİ ve KREDİ KARTI FİYATLARIDIR.
DÖVİZ CİNSİ | ÜRÜN KODU | ÜRÜN ADI | ÜRÜN ÖZELLİKLERİ | TAVSİYE PERAKENDE SATIŞ FİYATI
TUZLU SULAR İÇİN YATAY ÇOK KADEMELİ NORYL PERVANELİ POMPALAR (4 KADEMELİ)
EUR | 14360036 | MULTI 4 SW M | 0,75 kW / 0,6-5,4 m³/h / 45-9 mss / 1"-1" | 401
MULTI INOX - KOMPLE PASLANMAZ ÇELİK YATAY KADEMELİ POMPA
EUR | 100020722 | MULTI INOX 4 M | 0,75 kW / 0,6-5,4 m³/h / 45-9 mss / 1"-1" | 379
EUR | 100020707 | MULTI INOX 5 M | 1 kW / 0,6-5,4 m³/h / 58-13 mss / 1"-1" | 418
KI - KOMPLE PASLANMAZ ÇELİK YATAY SANTRİFÜJ POMPA
EUR | 100021095 | KI 30/90 M | 0,75 kW / 0,6-8,4 m³/h / 30,1-17,5 mss / 1 1/4'' -1" | 284
EUR | 100021096 | KI 30/90 T | 0,75 kW / 0,6-8,4 m³/h / 30,1-17,5 mss / 1 1/4'' -1" | 296
EUR | 100021097 | KI 30/120 M | 1 kW / 0,6-10,8 m³/h / 30,7-16,5 mss / 1 1/4'' -1" | 353
EUR | 100021098 | KI 30/120 T | 1 kW / 0,6-10,8 m³/h / 30,7-16,5 mss / 1 1/4'' -1" | 353
EUROSWIM - HAVUZ SİSTEMLERİ İÇİN POMPALAR
EUR | 14360037 | EUROSWIM 50 M | 0,33 kW / 3-18 m³/h / 11,7-5,3 mss / 2"-2" | 392
EUR | 14360038 | EUROSWIM 75 M | 0,5 kW / 3-21 m³/h / 13,5-5 mss / 2"-2" | 401
EUR | 14360039 | EUROSWIM 75 T | 0,5 kW / 3-21 m³/h / 13,5-5 mss / 2"-2" | 439
EUR | 14360040 | EUROSWIM 100 M | 0,75 kW / 3-24 m³/h / 15,4-5,6 mss / 2"-2" | 422
EUR | 100021913 | EUROSWIM 100 T | 0,75 kW / 3-24 m³/h / 15,4-5,6 mss / 2"-2" | 462
EUR | 14360042 | EUROSWIM 150 M | 1 kW / 3-30 m³/h / 15,9-5,3 mss / 2"-2" | 473
EUR | 14360043 | EUROSWIM 150 T | 1 kW / 3-30 m³/h / 15,9-5,3 mss / 2"-2" | 511
EUR | 14360044 | EUROSWIM 200 M | 1,5 kW / 3-36 m³/h / 18,2-4 mss / 2"-2" | 529
EUR | 14360045 | EUROSWIM 200 T | 1,5 kW / 3-36 m³/h / 18,2-4 mss / 2"-2" | 570
EUR | 14360048 | EUROSWIM 300 M | 2,2 kW / 3-42 m³/h / 21,9-8,6 mss / 2"-2" | 578
EUR | 14360046 | EUROSWIM 300 T | 2,2 kW / 3-42 m³/h / 21,9-8,6 mss / 2"-2" | 627
EUROPRO - HAVUZ SİSTEMLERİ İÇİN YÜKSEK KAPASİTE POMPALAR
EUR | 100022965 | EUROPRO 350 T | 2,2 kW / 10-75 m³/h / 14-3 mss / DN 100 | 1512
EUR | 100022966 | EUROPRO 400 T | 3 kW / 10-75 m³/h / 16-5 mss / DN 100 | 1545
EUR | 100022967 | EUROPRO 550 T | 4 kW / 25-130 m³/h / 13-5 mss / DN 100 | 1729
EUR | 100022968 | EUROPRO 750 T | 5,5 kW / 25-150 m³/h / 15-5 mss / DN 100 | 2341
EUR | 100022969 | EUROPRO 1000 T | 7,5 kW / 50-160 m³/h / 16-6 mss / DN 100 | 2408
EUR | 100022970 | EUROPRO 1250 T | 9,2 kW / 50-175 m³/h / 20-8 mss / DN 100 | 3034
EUR | 100022971 | EUROPRO 1500 T | 11 kW / 90-180 m³/h / 20-8 mss / DN 100 | 3071

## K 50
|  | YÜRÜRLÜĞE GİRİŞ TARİHİ :01/10/2024 |  | İNDEKSE GERİ DÖN | 50
(2024/10 FİYAT LİSTEMİZ BAZ ALINMIŞTIR.)
KDV HARİÇ TAVSİYE PERAKENDE SATIŞ FİYATI LİSTESİ
BU FİYATLARA NAKLİYE ÜCRETLERİ DAHİL DEĞİLDİR, NAKLİYE ÜCRETLERİ VE UYGULAMALARI AYRICA İLAN EDİLİR.
90 GÜN VADELİ ve KREDİ KARTI FİYATLARIDIR.
DÖVİZ CİNSİ | ÜRÜN KODU | ÜRÜN ADI | ÜRÜN ÖZELLİKLERİ | TAVSİYE PERAKENDE SATIŞ FİYATI
K SERİSİ YATAY SANTRİFÜJ POMPALAR(Tek kademeli, döküm gövdeli)
EUR | 14190002 | K 20/41 T | 0,37 kW / 1,8-6 m³/h / 20,3-8,3 mss / 1"-1" | 191
EUR | 14190005 | K 30/100 M | 1,1 kW / 2,4-10,8 m³/h / 29-18,5 mss / 1½"-1" | 326
EUR | 14190006 | K 30/100 T | 1,1 kW / 2,4-10,8 m³/h / 29-18,5 mss / 1½"-1" | 335
EUR | 14190007 | K 36/100 M | 1,85 kW / 2,4-10,8 m³/h / 34,8-26,5 mss / 1½"-1" | 369
EUR | 14190008 | K 36/100 T | 1,85 kW / 2,4-10,8 m³/h / 34,8-265 mss / 1½"-1" | 356
EUR | 14190010 | K 12/200 T | 0,75 kW / 2,4-18 m³/h / 17,2-5,5 mss / 1½"-1¼" | 265
EUR | 14190011 | K 36/200 T | 2,2 kW / 4,8-18 m³/h / 36-23,5 mss / 2"-1¼" | 598
EUR | 14190012 | K 40/200 T | 3 kW / 4,8-18 m³/h / 41-29 mss / 2"-1¼" | 617
EUR | 14190013 | K 55/200 T | 4 kW / 6-18 m³/h / 54-45 mss / 2"-1¼" | 533
EUR | 14190016 | K 11/500 T | 2,2 kW / 12-36 m³/h / 22,5-6,5 mss / 2½"-2" | 659
EUR | 14190017 | K 18/500 T | 3 kW / 12-36 m³/h / 29,2-13,8 mss / 2½"-2" | 677
EUR | 14190019 | K 40/400 T | 5,5 kW / 12-30 m³/h / 49-24 mss / DNA 65- DNM 50 | 1654
EUR | 14190020 | K 50/400 T | 7,5 kW / 12-30 m³/h / 61-46 mss / 65 - 50 | 1724
EUR | 14190022 | K 40/800 T | 9,2 kW / 24-72 m³/h / 50-21 mss / 80 - 65 | 2143
EUR | 14190023 | K 50/800 T | 11 kW/ 24-78 m³/h / 58,5-22,4 mss / 80 - 65 | 2224
EUR | 14190027 | K 20/1200 T | 7,5 kW / 24-96 m³/h / 36,5-15 mss / 80 - 65 | 2089
EUR | 14190028 | K 25/1200 T | 9,2 kW / 24-96 m³/h / 39-18 mss / 80 - 65 | 2208
EUR | 14190029 | K 35/1200 T | 11 kW / 36-96 m³/h / 43-27 mss / 80 - 65 | 2290
K SERİSİ YATAY ÇİFT PERVANELİ (KADEMELİ) SANTRİFÜJ POMPALAR
EUR | 14210001 | K 35/40 M | 0,75 kW / 1,2-4,8 m³/h / 41,5-23,5 mss / 1"-1" | 290
EUR | 14210003 | K 45/50 M | 1,1 kW / 1,2-6 m³/h / 49-30 mss / 1¼"-1" | 299
EUR | 14210004 | K 45/50 T | 1,1 kW / 1,2-6 m³/h / 49-30 mss / 1¼"-1" | 404
EUR | 14210006 | K 55/50 M | 1,85 kW / 1,2-6 m³/h / 60-34 mss / 1¼"-1" | 453
EUR | 14210007 | K 55/50 T | 1,85 kW / 1,2-6 m³/h / 60-34 mss / 1¼"-1" | 449
EUR | 14210008 | K 35/100 M | 1,1 kW / 2,4-10,8 m³/h / 37,5-17,5 mss / 1½"-1" | 352
EUR | 14210009 | K 35/100 T | 1,1 kW / 2,4-10,8 m³/h / 37,5-17,5 mss / 1½"-1" | 373
EUR | 14210012 | K 55/100 T | 2,2 kW / 2,4-9,6 m³/h / 59,5-36 mss / 1½"-1" | 491
EUR | 14210013 | K 66/100 T | 3 kW / 2,4-9,6 m³/h / 70-47 mss / 1½"-1" | 811
EUR | 14210014 | K 90/100 T | 3,7 kW / 2,4-9,6 m³/h / 82-58 mss / 1½"-1" | 656
EUR | 14210015 | K 70/300 T | 5,5 kW / 6-24 m³/h / 74-43,5 mss / 2"-1¼" | 1698
EUR | 14210016 | K 80/300 T | 7,5 kW / 6-24 m³/h / 93-68 mss / 2"-1¼" | 1532
EUR | 14210018 | K 80/400 T | 11 kW / 10,8-30 m³/h / 95-64 mss / 2"-1¼" | 1954

## KVCX 52
|  | YÜRÜRLÜĞE GİRİŞ TARİHİ :01/10/2024 |  | İNDEKSE GERİ DÖN | 52
(2024/10 FİYAT LİSTEMİZ BAZ ALINMIŞTIR.)
KDV HARİÇ TAVSİYE PERAKENDE SATIŞ FİYATI LİSTESİ
BU FİYATLARA NAKLİYE ÜCRETLERİ DAHİL DEĞİLDİR, NAKLİYE ÜCRETLERİ VE UYGULAMALARI AYRICA İLAN EDİLİR.
90 GÜN VADELİ ve KREDİ KARTI FİYATLARIDIR.
DÖVİZ CİNSİ | ÜRÜN KODU | ÜRÜN ADI | ÜRÜN ÖZELLİKLERİ | TAVSİYE PERAKENDE SATIŞ FİYATI
KVCX SERİSİ DİKEY ÇOK KADEMELİ POMPALAR
EUR | 14230028 | KVCX 50-30 T | 0,75 kW / 0,6-3 m3/h / 59,9-22,7 mss / 1 1/4"-1 1/4" | 482
EUR | 14230043 | KVCX 75-50 M | 1,5 kW / 0,6-4,8 m3/h / 94-40 mss / 1 1/4"-1 1/4" | 536
EUR | 14230049 | KVCX 30-80 M | 1 kW / 0,6-9 m3/h / 36,9-10,7 mss / 1 1/4"-1 1/4" | 410
EUR | 14230050 | KVCX 30-80 T | 1 kW / 0,6-9 m3/h / 36,9-10,7 mss / 1 1/4"-1 1/4" | 440
EUR | 14230051 | KVCX 40-80 M | 1,1 kW / 0,6-9 m3/h / 49,7-12,5 mss / 1 1/4"-1 1/4" | 430
EUR | 14230052 | KVCX 40-80 T | 1,1 kW / 0,6-9 m3/h / 49,7-12,5 mss / 1 1/4"-1 1/4 | 461
EUR | 14230053 | KVCX 45-80 M | 1,6 kW / 0,6-9 m3/h / 64,5-21,1 mss / 1 1/4"-1 1/4" | 526
EUR | 14230055 | KVCX 55-80 M | 1,85 kW / 0,6-9 m3/h / 75,8-22,7 mss / 1 1/4"-1 1/4" | 543
EUR | 14230056 | KVCX 55-80 T | 1,85 kW / 0,6-9 m3/h / 75,8-22,7mss / 1 1/4"-1 1/4" | 581
EUR | 14230057 | KVCX 65-80 T | 2,2 kW / 0,6-9 m3/h / 88-30,5 mss / 1 1/4"-1 1/4" | 609
EUR | 14230058 | KVCX 25-120 M | 1 kW / 0,6-12 m3/h / 30,3-7 mss / 1 1/4"-1 1/4" | 426
EUR | 14230059 | KVCX 25-120 T | 1 kW / 0,6-12 m3/h / 30,3-7 mss / 1 1/4"-1 1/4" | 457
EUR | 14230063 | KVCX 60-120 T | 2,2 kW / 0,6-12 m3/h / 77,5-35 mss / 1 1/4"-1 1/4" | 652
EUR | 14230064 | KVCX 70-120 T | 3 kW / 0,6-12 m3/h / 94,3-31 mss / 1 1/4"-1 1/4" | 691
EUR | 14230065 | KVCX 85-120 T | 3 kW / 0,6-12 m3/h / 111,6-34 mss / 1 1/4"-1 1/4" | 726

## KVC 53
|  | YÜRÜRLÜĞE GİRİŞ TARİHİ :01/10/2024 |  | İNDEKSE GERİ DÖN | 53
(2024/10 FİYAT LİSTEMİZ BAZ ALINMIŞTIR.)
KDV HARİÇ TAVSİYE PERAKENDE SATIŞ FİYATI LİSTESİ
BU FİYATLARA NAKLİYE ÜCRETLERİ DAHİL DEĞİLDİR, NAKLİYE ÜCRETLERİ VE UYGULAMALARI AYRICA İLAN EDİLİR.
90 GÜN VADELİ ve KREDİ KARTI FİYATLARIDIR.
DÖVİZ CİNSİ | ÜRÜN KODU | ÜRÜN ADI | ÜRÜN ÖZELLİKLERİ | TAVSİYE PERAKENDE SATIŞ FİYATI
KVC SERİSİ DİKEY ÇOK KADEMELİ POMPALAR
EUR | 14230073 | KVC 45-30 T | 0,55 kW / 0,6-3,9 m3/h / 45,9-14,7 mss / 1 1/4"-1 1/4" | 409
EUR | 14230075 | KVC 50-30 T | 0,75 kW / 0,6-3,9 m3/h / 59,9-22,7 mss / 1 1/4"-1 1/4" | 482
EUR | 14230077 | KVC 60-30 T | 0,8 kW / 0,6-3,9 m3/h / 67,6-23,8 mss / 1 1/4"-1 1/4" | 499
EUR | 14230082 | KVC 30-50 M | 0,55 kW / 0,6-4,8 m3/h / 40,3-17,1 mss / 1 1/4"-1 1/4" | 383
EUR | 14230084 | KVC 40-50 M | 0,8 kW / 0,6-4,8 m3/h / 53,7-22,9 mss / 1 1/4"-1 1/4" | 408
EUR | 14230085 | KVC 40-50 T | 0,8 kW / 0,6-4,8 m3/h / 53,7-22,9 mss / 1 1/4"-1 1/4" | 439
EUR | 14230087 | KVC 55-50 T | 1 kW/ 0,6-4,8 m3/h / 67,1-28,6 mss / 1 1/4"-1 1/4" | 464
EUR | 14230088 | KVC 65-50 M | 1,1 kW / 0,6-4,8 m3/h / 80,6-34,3 mss / 1 1/4"-1 1/4" | 520
EUR | 14230089 | KVC 65-50 T | 1,1 kW / 0,6-4,8 m3/h / 80-34,3 mss / 1 1/4"-1 1/4" | 555
EUR | 14230090 | KVC 75-50 M | 1,5 kW / 0,6-4,8 m3/h / 94-40 mss / 1 1/4"-1 1/4" | 536
EUR | 14230091 | KVC 75-50 T | 1,5 kW / 0,6-4,8 m3/h / 94-40 mss / 1 1/4"-1 1/4" | 575
EUR | 14230094 | KVC 20-80 M | 0,55 kW / 0,6-9 m3/h / 24,8-4,8 mss / 1 1/4"-1 1/4" | 387
EUR | 14230096 | KVC 30-80 M | 0,9 kW / 0,6-9 m3/h / 36,9-10,7 mss / 1 1/4"-1 1/4" | 409
EUR | 14230097 | KVC 30-80 T | 0,9 kW / 0,6-9 m3/h / 36,9-10,7 mss / 1 1/4"-1 1/4" | 440
EUR | 14230098 | KVC 40-80 M | 1,1 kW / 0,6-9 m3/h / 49,7-12,5 mss / 1 1/4"-1 1/4" | 429
EUR | 14230099 | KVC 40-80 T | 1 kW / 0,6-9 m3/h / 49,7-12,5 mss / 1 1/4"-1 1/4" | 460
EUR | 14230100 | KVC 45-80 M | 1,5 kW / 0,6-9 m3/h / 64,5-21,1 mss / 1 1/4"-1 1/4" | 657
EUR | 14230101 | KVC 45-80 T | 1,5 kW / 0,6-9 m3/h / 64,5-21,1 mss / 1 1/4"-1 1/4" | 564
EUR | 14230102 | KVC 55-80 M | 1,85 kW / 0,6-9 m3/h / 75,8-22,7 mss / 1 1/4"-1 1/4" | 543
EUR | 14230103 | KVC 55-80 T | 1,85 kW / 0,6-9 m3/h / 75,8-22,7 mss / 1 1/4"-1 1/4" | 581
EUR | 14230104 | KVC 65-80 T | 2,2 kW / 0,6-9 m3/h / 88-30,5 mss / 1 1/4"-1 1/4" | 609
EUR | 14230106 | KVC 25-120 T | 1 kW / 0,6-12 m3/h / 30,3-7 mss / 1 1/4"-1 1/4" | 436
EUR | 14230107 | KVC 35-120 M | 1,1 kW / 0,6-12 m3/h / 46,1-11 mss / 1 1/4"-1 1/4" | 475
EUR | 14230108 | KVC 35-120 T | 1,1 kW / 0,6-12 m3/h / 46,1-11 mss / 1 1/4"-1 1/4" | 639
EUR | 14230109 | KVC 45-120 T | 1,85 kW / 0,6-12 m3/h / 62-26,3 mss / 1 1/4"-1 1/4" | 633
EUR | 14230110 | KVC 60-120 T | 2,2 kW / 0,6-12 m3/h / 77,5-35 mss / 1 1/4"-1 1/4" | 652
EUR | 14230111 | KVC 70-120 T | 3 kW / 0,6-12 m3/h / 94,3-31 mss / 1 1/4"-1 1/4" | 691
EUR | 14230112 | KVC 85-120 T | 3 kW / 0,6-12 m3/h / 111,6-34 mss / 1 1/4"-1 1/4" | 727

## ATIK SU DALGIÇ POMPALAR 54
|  | YÜRÜRLÜĞE GİRİŞ TARİHİ :01/10/2024 | İNDEKSE GERİ DÖN |  | 54
(2024/10 FİYAT LİSTEMİZ BAZ ALINMIŞTIR.)
KDV HARİÇ TAVSİYE PERAKENDE SATIŞ FİYATI LİSTESİ
BU FİYATLARA NAKLİYE ÜCRETLERİ DAHİL DEĞİLDİR, NAKLİYE ÜCRETLERİ VE UYGULAMALARI AYRICA İLAN EDİLİR.
90 GÜN VADELİ ve KREDİ KARTI FİYATLARIDIR.
DÖVİZ CİNSİ | ÜRÜN KODU | ÜRÜN ADI | ÜRÜN ÖZELLİKLERİ | TAVSİYE PERAKENDE SATIŞ FİYATI
NOVA - FEKA ATIK SU DALGIÇ POMPALARI
EUR | 14410001 | NOVA 180 MA | 0,2 kW/ 1-5 m³/h / 4,45-1,15 mss / 1" | 135
EUR | 14410051 | NOVA 200 M-NA-SV | 0,35 kW/ 1-12 m³/h / 6,6-1,5 mss / 1¼" | 164
EUR | 14410004 | NOVA 300 MA | 0,22 kW/ 1-12 m³/h / 6,7-2,2 mss / 1¼" | 165
EUR | 14410005 | NOVA 600 MA | 0,55 kW/ 1-15 m³/h / 9,7-3,1 mss / 1¼" | 244
EUR | 14410052 | NOVA 600 M-NA-SV | 0,55 kW/ 1-15 m³/h / 9,7-3,1 mss / 1¼" | 264
EUR | 14410007 | NOVA 600 T-NA | 0,55 kW/ 1-15 m³/h / 9,7-3,1 mss / 1¼" | 246
EUR | 14410008 | FEKA 600 MA | 0,55 kW/ 1-15 m³/h / 7,1-2,8 mss/ 1¼" | 240
EUR | 14410053 | FEKA 600 M-NA-SV | 0,55 kW/ 1-15 m³/h / 7,1-2,8 mss/ 1¼" | 261
EUR | 14410010 | FEKA 600 T-NA | 0,55 kW /1-15 m³/h / 7,1-2,8 mss/ 1¼" | 240
VERTY NOVA (DAR ÇUKURLAR İÇİN - MIN. 20 x 20 cm)
EUR | 14360097 | VERTY NOVA 200 M | 0,2 kW/ 1-7 m³/h / 6,5-1,8 mss / 1¼" | 164
EUR | 14360098 | VERTY NOVA 400 M | 0,4 kW/ 1-10 m³/h / 8,8-3,5 mss / 1¼" | 181
NOVA SERİSİ TUZLU SU POMPALARI
EUR | 14360096 | NOVA SALT W M-A | 0,2 kW/ 1-7,5 m³/h / 5,4-0,5 mss / 1¼" | 190
NOVAPOND (BAHÇE VE SÜS HAVUZLARI İÇİN)
EUR | 14360101 | NOVAPOND 200 M | 0,2 kW / 1-7,5 m³/h / 6,35-0,65 mss / 1¼" | 168
EUR | 14360102 | NOVAPOND 550 M | 0,55 kW / 1-14 m³/h / 9,15-0,44 mss / 1¼" | 278
DRENAG 1000 ATIK SU DALGIÇ POMPALARI , AISI 316 Paslanmaz çelik gövdeli ve AISI 304 çarklıdır.
EUR | 14430009 | DRENAG 1000 MA | 1 kW / 3-18 m³/h / 13,7-4,7 mss/ 1½" | 743
EUR | 14360118 | DRENAG 1000 M-NA | 1 kW / 3-18 m³/h / 13,7-4,7 mss/ 1½" | 720
EUR | 14360119 | DRENAG 1000 T-NA | 1,36 HP / 3-18 m³/h / 13,7-4,7 mss/ 1½" | 713
EUR | 14430011 | DRENAG 1200 MA | 1,2 kW / 3-24 m³/h / 15,4-3,3 mss/ 1½" | 816
EUR | 14360121 | DRENAG 1200 M-NA | 1,2 kW / 3-24 m³/h / 15,4-3,3 mss/ 1½" | 788
EUR | 14360122 | DRENAG 1200 T-NA | 1,2 kW/ 3-24 m³/h / 15,4-3,3 mss/ 1½" | 782
FEKA BVP (MAX. 38 MM ÇAPINDA KATI PARTİKÜL İÇEREN SULAR İÇİN)
EUR | 14360099 | FEKA BVP 700 M-A | 0,7 kW / 1-18 m³/h / 10-1,5 mss / 1½" | 335
EUR | 14360100 | FEKA BVP 750 M-A | 0,75 kW / 1-18 m³/h / 11,7-3,6 mss / 1½" | 360
FEKA VS DALGIÇ POMPA (KOMPLE PASLANMAZ ÇELİK FOSEPTİK SİSTEMLERDE KULLANILABİLİR.)
EUR | 14410039 | FEKA VS 550 M-A | 0,55 kW / 3-18 m³/h / 6,9-1,8 mss / 2'' F DNM | 379
EUR | 14410040 | FEKA VS 550 M-NA | 0,55 kW / 3-18 m³/h / 6,9-1,8 mss / 2'' F DNM | 377
EUR | 14410041 | FEKA VS 550 T-NA | 0,55 kW / 3-18 m³/h / 6,9-1,8 mss / 2'' F DNM | 400
EUR | 14410042 | FEKA VS 750 M-A | 0,75 kW / 3-24 m³/h / 9,2- 1,9 mss / 2'' F DNM | 397
EUR | 14410046 | FEKA VS 750 M-NA | 0,75 kW / 3-24 m³/h / 9,2- 1,9 mss / 2'' F DNM | 392
EUR | 14410043 | FEKA VS 750 T-NA | 0,75 kW / 3-24 m³/h / 9,2- 1,9 mss / 2'' F DNM | 421
EUR | 14410035 | FEKA VS 1000 M-A | 1 kW / 3-24 m³/h / 11,3-4,1 / 2'' F DNM | 443
EUR | 14410036 | FEKA VS 1000 M-NA | 1 kW / 3-24 m³/h / 11,3-4,1 / 2'' F DNM | 439
EUR | 14410044 | FEKA VS 1000 T-NA | 1 kW / 3-24 m³/h / 11,3-4,1 / 2'' F DNM | 464
EUR | 14410037 | FEKA VS 1200 M-A | 1,2 kW / 3-30 m³/h / 13,4-4 mss / 2'' F DNM | 473
EUR | 14410038 | FEKA VS 1200 M-NA | 1,2 kW / 3-30 m³/h / 13,4-4 mss / 2'' F DNM | 470
EUR | 14410030 | FEKA VS 1200 T-NA | 1,2 kW / 3-30 m³/h / 13,4-4 mss / 2'' F DNM | 488
EUR | 100023120 | FEKA VS Grinder 1000 MA (Parçalayıcı Bıçaklı) | 1 kW / 1-14 m³/h / 24 - 1 / 1 1/2'' | 579
EUR | 100023121 | FEKA VS Grinder 1000 T-NA (Parçalayıcı Bıçaklı) | 1 kW / 1-14 m³/h / 24 - 1 / 1 1/2'' | 562
YENİ FX SERİSİ DALGIÇ POMPALAR
EUR | 100022597 | FEKA FXV 20.15 MA (Vortex Çarklı) | 1,7 kW / 10-35 m³/h / 15-5 mss / 2" | 1202
EUR | 100022598 | FEKA FXV 20.15 T-NA (Vortex Çarklı) | 1,7 kW / 10-35 m³/h / 15-5 mss / 2" | 1126
EUR | 100022599 | FEKA FXV 20.22 T-NA (Vortex Çarklı) | 2,2 kW / 10-45 m³/h / 17-5 mss / 2" | 1304
EUR | 100022600 | FEKA FXV 25.22 T-NA (Vortex Çarklı) | 2,2 kW / 10-60 m³/h / 16-2 mss / 2 1/2" | 1407
EUR | 100022601 | FEKA FXC 20.15 MA (Channel Çarklı) | 1,5 kW / 10-55 m³/h / 13-4 mss / 2" | 1202
EUR | 100022602 | FEKA FXC 20.15 T-NA (Channel Çarklı) | 1,5 kW / 10-55 m³/h / 13-4 mss / 2" | 1126
EUR | 100022603 | FEKA FXC 20.22 T-NA (Channel Çarklı) | 2,2 kW / 10-60 m³/h / 16-6 mss / 2" | 1304
EUR | 100022604 | FEKA FXC 25.22 T-NA (Channel Çarklı) | 2,3 kW / 10-70 m³/h / 16-3 mss / 2 1/2" | 1407
EUR | 100022605 | GRINDER FX 15.07 MA (Parçalayıcı Bıçaklı) | 0,8 kW / 3-15 m³/h / 15-3 mss / 1 1/2" | 1108
EUR | 100022606 | GRINDER FX 15.07 T-NA (Parçalayıcı Bıçaklı) | 0,8 kW / 3-15 m³/h / 15-3 mss / 1 1/2" | 1059
EUR | 100022607 | GRINDER FX 15.11 MA (Parçalayıcı Bıçaklı) | 1,1 kW / 3-18 m³/h / 22-5 mss / 1 1/2" | 1231
EUR | 100022608 | GRINDER FX 15.11 T-NA (Parçalayıcı Bıçaklı) | 1,1 kW / 3-18 m³/h / 22-5 mss / 1 1/2" | 1182
EUR | 100022609 | GRINDER FX 15.15 MA (Parçalayıcı Bıçaklı) | 1,6 kW / 3-18 m³/h / 25-10 mss / 1 1/2" | 1354
EUR | 100022610 | GRINDER FX 15.15 T-NA (Parçalayıcı Bıçaklı) | 1,6 kW / 3-18 m³/h / 25-10 mss / 1 1/2" | 1280
EUR | 100022611 | GRINDER FX 15.22 T-NA (Parçalayıcı Bıçaklı) | 2,1 kW / 3-18 m³/h / 30-15 mss / 1 1/2" | 1402
EUR | 100022612 | DRENAG FX 15.15 MA (Drenaj - Yağmur Suyu) | 1,8 kW / 5-24 m³/h / 23-10 mss / 1 1/2" | 1304
EUR | 100022613 | DRENAG FX 15.15 T-NA (Drenaj - Yağmur Suyu) | 1,8 kW / 5-24 m³/h / 23-10 mss / 1 1/2" | 1255
EUR | 100022614 | DRENAG FX 15.22 T-NA (Drenaj - Yağmur Suyu) | 2,3 kW / 5-28 m³/h / 28-10 mss / 1 1/2" | 1378
M-A : monofaze-fatörlü, M-NA : Monofaze-Flatörsüz, T-A : Trifaze-flatörlü, T-NA : Trifaze-flatörsüz
Flatör, dalgıç pompayı sıvı seviyesini kontrol ederek,susuz çalışmaya karşı otomatik olarak koruyan şamandıra mekanizmasıdır.
|  | TEK POMPALI ATIK SU POMPA PANOLARI |  | TAVSİYE PERAKENDE SATIŞ FİYATI
TL | 100023763 | MEKANİK PANO 1x(0,37-1,85) kW MONOFAZE | Monofaze Pano, Tekli | 2959
TL | 100023764 | MEKANİK PANO 1x(0,9-1,55) kW TRİFAZE | Trifaze Pano, Tekli | 3018
Yukarıdaki panolar ile 1 adet flatör vermeyi unutmayınız (1 panoya 1 flatör)
|  | 2 POMPALI ATIK SU POMPA PANOLARI (TRIFAZE) |  | TAVSİYE PERAKENDE SATIŞ FİYATI
TL | 100022224 | DALGIÇ PANO, 2 POMPA, 3FAZ, 2,5-4A | Feka 600 T-NA / Feka VS 550 T-NA / Feka VS 750 T-NA / Feka VS 1000 T-NA / FxC 20.11 / FxC 25.07 / FxC 25.11 / GRINDER Fx 15.07 / GRINDER Fx 15.11 / FxV 20.11 / FxV 25.07 / FxV 25.11 / FxV 25.12.4 / Drenag 1000 T-NA / DRENAG Fx 15.11 / FEKA VS Grinder 1000 T-NA | 7161
TL | 100022226 | DALGIÇ PANO, 2 POMPA, 3FAZ, 4-6A | Feka VS 1200 T-NA / FxC 20.15 / FxC 20.22 / FxC 25.15 / FxC 25.22 / FKC 65 22.2 / FKC 80 15.4 / FKC 80 22.4 / FKC 100 15.4 / FKC 100 22.4 / GRINDER Fx 15.15 / GRINDER Fx 15.22 / FxV 20.15 / FxV 20.22 / FxV 25.15 / FxV 25.22 / FKV 80 15.4 / FKV 80 22.4 / Drenag 1200 T-NA / DRENAG Fx 15.15 | 7630
TL | 100022227 | DALGIÇ PANO, 2 POMPA, 3FAZ, 5,5-8A | FKC 65 30.2 / DRENAG FX 15.22 / FKV 65 30.2 | 7630
TL | 100022228 | DALGIÇ PANO, 2 POMPA, 3FAZ, 7-10A | FKC 80 30.4 / FKC 100 30.4 / FKC 150 30.4 / FKV 65 40.2 / FKV 80 40.2 / FKV 100 30.4 | 7747
TL | 100022229 | DALGIÇ PANO, 2 POMPA, 3FAZ, 9-13A | FKC 80 40.4 / FKC 80 55.4 / FKC 100 40.4 / FKC 150 40.4 / FKV 80 40.4 / FKV 100 40.4 | 8217
TL | 100022230 | DALGIÇ PANO, 2 POMPA, 3FAZ, 12-18A | FKC 100 55.4 / FKC 150 55.4 / FKV 80 60.2 / FKV 100 55.4 | 8217
TL | 100022231 | DALGIÇ PANO, 2 POMPA, 3FAZ, 12-18A-2 | FKC 80 75.4 / FKC 100 75.4 / FKC 150 75.4 / FKV 80 75.2 / FKV 100 75.4 | 8569
TL | 100022232 | DALGIÇ PANO, 2 POMPA, 3FAZ, 17-25A | FKV 80 92.2 | 11151
TL | 100022233 | DALGIÇ PANO, 2 POMPA, 3FAZ, 9-13A Y/D | FKV 80 110.2 | 15142
EUR | 19190084 | EBOX Plus 230-400V /50-60Hz KONT PANOSU | DAB Kontrol Panosu | 488
Yukarıdaki panolar ile 3 adet flatör vermeyi unutmayınız (1 panoya 3 flatör)
DÖVİZ CİNSİ | ÜRÜN KODU | ÜRÜN ADI | ÜRÜN ÖZELLİKLERİ | TAVSİYE PERAKENDE SATIŞ FİYATI
TL | 100022312 | Toplu Tip Çek Valf 2” Dişli | Basılan atık suyun pompaya dönmesini engeller | 1455
TL | 100022313 | Armut Tip Flatör (10 mt Kablolu) | Üzerinden flatörsüz pompalar için | 1425

## ATIK SU TERFİ İSTASYONLARI 55
|  | YÜRÜRLÜĞE GİRİŞ TARİHİ :01/10/2024 |  | İNDEKSE GERİ DÖN | 55
(2024/10 FİYAT LİSTEMİZ BAZ ALINMIŞTIR.)
KDV HARİÇ TAVSİYE PERAKENDE SATIŞ FİYATI LİSTESİ
BU FİYATLARA NAKLİYE ÜCRETLERİ DAHİL DEĞİLDİR, NAKLİYE ÜCRETLERİ VE UYGULAMALARI AYRICA İLAN EDİLİR.
90 GÜN VADELİ ve KREDİ KARTI FİYATLARIDIR.
DÖVİZ CİNSİ | ÜRÜN KODU | ÜRÜN ADI | ÜRÜN ÖZELLİKLERİ | TAVSİYE PERAKENDE SATIŞ FİYATI
GENIX YENİ NESİL WC ÖĞÜTÜCÜ ATIK SU SİSTEMİ
EUR | 14090628 | GENIX 110 V220-240/50 | 0,32 kW / 0,9-5,4 m³/h / 7,5-1 mSS - 1+1 bağlantılı | 429
EUR | 14090629 | GENIX 130 V220-240/50 | 0,32 kW / 0,9-5,4 m³/h / 7,5-1 mSS - 1+3 bağlantılı | 504
EUR | 100021067 | GENİX WL 110 V220-240/50 | 0,32 kW / 0,9-5,4 m³/h / 7,5-1 mSS - 1+1 bağlantılı | 429
EUR | 100021068 | GENİX WL 130 V220-240/50 | 0,32 kW / 0,9-5,4 m³/h / 7,5-1 mSS - 1+3 bağlantılı | 504
EUR | 100021069 | GENİX VT 010 V220-240/50 | 0,32 kW / 0,9-5,4 m³/h / 8,4-1,9 mSS - 0+1 bağlantılı | 375
EUR | 100021070 | GENİX VT 030 V220-240/50 | 0,32 kW / 0,9-5,4 m³/h / 8,4-1,9 mSS - 0+3 bağlantılı | 442
FEKAFOS ATIK SU TAHLİYE SİSTEMİ
EUR | 100021072 | FEKABOX 110 | 110 LT, Tek Pompa Kapasiteli (Pompa Hariçtir, uyumlu pompalar Feka 600 MA, Feka VS 550 MA, Feka VS 750 MA) | 312
EUR | 100021071 | FEKAFOS 280 2 inç DOUBLE | 280 LT, Çift Pompa Kapasiteli (Pompa ve Pano Hariçtir, uyumlu pompalar Feka 600 T-NA, Feka VS Trifaze ve FX Trifaze modeller) | 1547
EUR | 100020733 | FEKAFOS 550 DOUBLE | 550 LT, Çift Pompa Kapasiteli (Pompa ve Pano Hariçtir, uyumlu pompalar Feka 600 T-NA, Feka VS Trifaze ve FX Trifaze modeller) | 2015

## PULSAR 56
|  | YÜRÜRLÜĞE GİRİŞ TARİHİ :01/10/2024 |  | İNDEKSE GERİ DÖN | 56
(2024/10 FİYAT LİSTEMİZ BAZ ALINMIŞTIR.)
KDV HARİÇ TAVSİYE PERAKENDE SATIŞ FİYATI LİSTESİ
BU FİYATLARA NAKLİYE ÜCRETLERİ DAHİL DEĞİLDİR, NAKLİYE ÜCRETLERİ VE UYGULAMALARI AYRICA İLAN EDİLİR.
90 GÜN VADELİ ve KREDİ KARTI FİYATLARIDIR.
DÖVİZ CİNSİ | ÜRÜN KODU | ÜRÜN ADI | ÜRÜN ÖZELLİKLERİ | TAVSİYE PERAKENDE SATIŞ FİYATI
5" DALGIÇ POMPALAR, Keson ( 30 cm'den geniş ) kuyulardan su çekmek için ideal çözümdür.
EUR | 14540001 | PULSAR 30/50 MA | 0,55 kW / 1,2-4,8 m³/h / 38,2-13,5 mss / 11/4 " | 670
EUR | 14540004 | PULSAR 40/50 MA | 0,75 / 1,2-4,8 m³/h / 51-18 mss / 11/4 " | 700
EUR | 14540002 | PULSAR 50/50 MA | 1 kW / 1,2-4,8 m³/h / 66,5-24,5 mss / 11/4 " | 801
EUR | 14540005 | PULSAR 65/50 MA | 1,2 kW / 1,2-4,8 m³/h / 78,5-29 mss / 11/4 " | 864
EUR | 14540007 | PULSAR 30/80 MA | 0,75 kW / 1,2-7,2 m³/h / 48-13 mss / 11/4 " | 695
EUR | 14540003 | PULSAR 40/80 MA | 1 kW / 1,2-7,2 m³/h / 61-16,2 mss / 11/4 " | 787
EUR | 14540006 | PULSAR 50/80 MA | 1,2 kW / 1,2-7,2 m³/h / 73,2-19,6 mss / 11/4 " | 857
Pulsar serisi pompaların tamamı susuz çalışmaya karşı kendinden flatörlü ve monofazedir. Kondansatör ihtiva eder. Kullanıma hazırdır.
Pulsar serisi pompalar 20 mt. Kablosuyla beraber teslim edilir.