## İNDEKS
BAYMAK FİYAT LİSTESİ YÜRÜRLÜĞE GİRİŞ TARİHİ :01/05/2025
SAYFA NO | ÜRÜN GRUBU
1 | BAYMAK YOĞUŞMALI KOMBİ VE AKSESUARLARI | LİSTE
2 | KONVANSİYONEL KOMBİ AKSESUARLARI | LİSTE
3 | BAYMAK DUVAR TİPİ YOĞUŞMALI KAZANLAR VE AKSESUARLARI | LİSTE
3 S1 | KASKAD SEÇİMİ | LİSTE
3 S2 | TEKLİ KAZAN UYGULAMALARI SEÇİM TABLOSU | LİSTE
4 | BAYMAK YER TİPİ YOĞUŞMALI KAZANLAR VE AKSESUARLARI | LİSTE
4 S | YER TİPİ YOĞUŞMALI KAZAN KASKAD SEÇİM TABLOSU | LİSTE
5 | ŞOFBEN | LİSTE
6 | GENLEŞME TANKLARI | LİSTE
7 | TERMOSİFON + TERMOBOYLER(MONTAJ HARİÇ) | LİSTE
8 | AQUA BOYLERLER | LİSTE
9 | GÜNEŞ KOLLEKTÖRÜ VE AKSESUARLARI | LİSTE
9A | NOVA GÜNEŞ KOLLEKTÖRLERİ VE AKSESUARLARI | LİSTE
10 | GÜNEŞ KOLLEKTÖRÜ NOVA PAKET SİSTEMLERİ | LİSTE
11 | GÜNEŞ KOLLEKTÖRÜ ELEGANT PAKET SİSTEMLERİ | LİSTE
12 | AQUA SOLAR GÜNEŞ KOLLEKTÖRLERİ | LİSTE
12 S | GÜNEŞ KOLLEKTÖRÜ KİTLER | LİSTE
13 | (YENİ) PLUS KLİMALAR (MD) | LİSTE
14 | PLUS UV KLİMALAR (MD) | LİSTE
15 | MULTİ KLİMALAR (MH) | LİSTE
15 S | MULTI KLIMALAR SEÇİM TABLOSU | LİSTE
16 | ISI POMPALARI | LİSTE
17 | VANALAR | LİSTE
18 | TANK ÜSTÜ PAKET HİDROFORLAR | LİSTE
19 | KVC SERİSİ DİKEY ÇOK KADEMELİ HİDROFORLAR (TANKSIZ) | LİSTE
20 | FREKANS KONTROLLÜ HİDROFORLAR (TANKSIZ) | LİSTE
21 | FR.KONT.SİR.(EVOSTA-VS) | LİSTE
22 | FREKANS KONT. SİRK.(EVOPLUS LİTE) | LİSTE
23 | FREKANS KONT. SİRK.(EVOPLUS) | LİSTE
24 | FREKANS KONT.SİRK.(EVOPLUS END) | LİSTE
25 | HİDR. POMPALARI | LİSTE
26 | ATIK SU DALGIÇ POMPALAR | LİSTE

## Kampanyalı Ürünler
MAL KODU | MAL ADI | DÖVİZ CİNSİ | GRUP KODU | TAVSİYE PERAKENDE SATIŞ FİYATI
100022590 | ESYBOX MAX 85/120 T Fre. Kont. Hid. Güç=1x4,7 HP (3 Faz) | EUR | POMPA | 2112
100022591 | ESYBOX MAX 60/120 M Fre. Kont. Hid. Güç=1x3,6 HP (1 Faz) | EUR | POMPA | 1754
100022592 | ESYDOCK MAX Tekli Bağlantı Aparatı | EUR | POMPA AKSESUARLARI | 313
100022593 | 2 ESYDOCK MAX İkili Bağlantı Aparatı | EUR | POMPA AKSESUARLARI | 377
100022594 | 3 ESYDOCK MAX Üçlü Bağlantı Aparatı | EUR | POMPA AKSESUARLARI | 132
100022596 | JOINT KIT 2x2'li Ara Bağlantı Aparatı (4'lü E.sybox Max için) | EUR | POMPA AKSESUARLARI | 85
100021435 | EVOSTA2 11/85 SAN R (iç dişli) | EUR | POMPA | 109
100023855 | EVOPLUS LITE 60/220-F32 | EUR | POMPA | 288
100023856 | EVOPLUS LITE 80/220-F32 | EUR | POMPA | 319
100023857 | EVOPLUS LITE 120/220-F32 | EUR | POMPA | 355
14510208 | EVOPLUS B 80/220.32 M | EUR | POMPA | 257
14510221 | EVOPLUS D 110/250.40 M | EUR | POMPA | 849
14510223 | EVOPLUS 60/180 SAN M | EUR | POMPA | 354
14510225 | EVOPLUS 110/180 SAN M | EUR | POMPA | 382
14510243 | EVOPLUS B 60/240.50 M | EUR | POMPA | 433
14510262 | EVOPLUS B 80/450.100 M | EUR | POMPA | 1502
14510263 | EVOPLUS B 100/450.100 M | EUR | POMPA | 1349
14510269 | EVOPLUS D 100/220.40 M | EUR | POMPA | 617
14510271 | EVOPLUS D 150/250.40 M | EUR | POMPA | 1902
14510276 | EVOPLUS D 100/280.50 M | EUR | POMPA | 1968
14510283 | EVOPLUS D 100/340.65 M | EUR | POMPA | 1134
14510289 | EVOPLUS D 100/360.80 M | EUR | POMPA | 2274
14510296 | EVOPLUS B 120/220.32 SAN M | EUR | POMPA | 568
14290012 | JET 151 T | EUR | POMPA | 122
14290014 | JET 251 T | EUR | POMPA | 332
14320006 | EURO 50/50 M | EUR | POMPA | 342
14320013 | EUROİNOX 50/50 M | EUR | POMPA | 352
14210012 | K 55/100 T | EUR | POMPA | 409
14230109 | KVC 45-120 T | EUR | POMPA | 599
14360097 | VERTY NOVA 200 M | EUR | POMPA | 135
14410030 | FEKA VS 1200 T-NA | EUR | POMPA | 344
14090628 | GENIX 110 V220-240/50 | EUR | POMPA | 298
14090629 | GENIX 130 V220-240/50 | EUR | POMPA | 327
100021069 | GENİX VT 010 V220-240/50 | EUR | POMPA | 272
100021070 | GENİX VT 030 V220-240/50 | EUR | POMPA | 337
100021072 | FEKABOX 110 | EUR | POMPA | 264
100021071 | FEKAFOS 280 2 inç DOUBLE | EUR | POMPA | 1455
100022137 | 1 KVC 30-80 T HID. (D. TANKSIZ) | TRY | HİDROFOR | 14124
100022139 | 1 KVC 40-80 T HID. (D. TANKSIZ) | TRY | HİDROFOR | 21460
100022146 | 1 KVC 35-120 T HID. (D. TANKSIZ) | TRY | HİDROFOR | 22905
100022154 | 2 KVC 40-80 T HID. (D. TANKSIZ) | TRY | HİDROFOR | 55029
100022155 | 2 KVC 45-80 M HID. (D. TANKSIZ) | TRY | HİDROFOR | 41703
100022168 | 3 KVC 65-80 T HID. (D. TANKSIZ) | TRY | HİDROFOR | 69918
100020832 | GENLEŞME TANKI TM 1500 | TRY | GENLEŞME TANKI | 40492
100023175 | DDT 18 GT KAPALI GENLEŞME TANKI | EUR | GENLEŞME TANKI | 18
14310007 | DP 251 M KENDİ. EMİŞLİ POMPA | EUR | POMPA | 374
14330003 | E 30 EJEKTÖR | EUR | POMPA AKSESUARLARI | 32
14320005 | EURO 40/50 M POMPA | EUR | POMPA | 318
14210003 | K 45/50 M ÇİFT PERV.SANT.POMP | EUR | POMPA | 274
14210016 | K 80/300 T ÇİFT PERV.SANT.POMP | EUR | POMPA | 369
14360036 | MULTI 4 SW M YAT.ÇOK KAD TUZLU SU POMPA | EUR | POMPA | 320
14360037 | EUROSWIM 50 M HAVUZ POMPASI | EUR | POMPA | 210
14360038 | EUROSWIM 75 M HAVUZ POMPASI | EUR | POMPA | 215
14360040 | EUROSWIM 100 M HAVUZ POMPASI | EUR | POMPA | 182
14360044 | EUROSWIM 200 M HAVUZ POMPASI | EUR | POMPA | 483
14360046 | EUROSWIM 300 T HAVUZ POMPASI | EUR | POMPA | 539
14360048 | EUROSWIM 300 M HAVUZ POMPASI | EUR | POMPA | 468
14410008 | FEKA 600 M-A ATIK SU DAL.POM. | EUR | POMPA | 215
14410043 | FEKA VS 750 T-NA | EUR | POMPA | 405
14080027 | ALP 2000 T KURU ROT.SİRK.POMPA | EUR | POMPA | 349
100021849 | KLP 40-1800 T | EUR | POMPA | 415
100021851 | KLP 50-2000 T | EUR | POMPA | 785
14080051 | KLP 80-1200 T | EUR | POMPA | 904
100021854 | KLP 80-1600 T | EUR | POMPA | 920
100021855 | KLP 80-2000 T | EUR | POMPA | 1414
14070001 | VS 8/150 SIHHI TES.SİRK.POMP | EUR | POMPA | 152
14070003 | VS 35/150 SIHHI TES.SİRK.POM | EUR | POMPA | 192
100021436 | EVOSTA2 11/139 SAN V | EUR | POMPA | 117
100022277 | MULTIFUNCTION MODULE | EUR | POMPA | 12
14510206 | EVOPLUS B 40/220.32 M FR. KONT. POMPA | EUR | POMPA | 307
14510207 | EVOPLUS B 60/220.32 M FR. KONT. POMPA | EUR | POMPA | 272
14510215 | EVOPLUS D 60/220.32 M FR. KONT. POMPA | EUR | POMPA | 769
14510224 | EVOPLUS 80/180 SAN M FREKANS KONT. POMPA | EUR | POMPA | 357
14510235 | EVOPLUS B 40/220.40 M FR. KONT. POMPA | EUR | POMPA | 642
14510236 | EVOPLUS B 60/220.40 M FR. KONT. POMPA | EUR | POMPA | 700
14510241 | EVOPLUS B 180/250.40 M FR. KONT. POMPA | EUR | POMPA | 1227
14510242 | EVOPLUS B 40/240.50 M FR. KONT. POMPA | EUR | POMPA | 755
14510250 | EVOPLUS B 60/340.65 M FR. KONT. POMPA | EUR | POMPA | 1019
14510256 | EVOPLUS B 60/360.80 M FR. KONT. POMPA | EUR | POMPA | 955
14510257 | EVOPLUS B 80/360.80 M FR. KONT. POMPA | EUR | POMPA | 1375
14510267 | EVOPLUS D 60/220.40 M FR. KONT. POMPA | EUR | POMPA | 832
14510274 | EVOPLUS D 60/240.50 M FR. KONT. POMPA | EUR | POMPA | 1362
14510275 | EVOPLUS D 80/240.50 M FR. KONT. POMPA | EUR | POMPA | 1537
14510279 | EVOPLUS D 180/280.50 M FR. KONT. POMPA | EUR | POMPA | 2277
14510281 | EVOPLUS D 60/340.65 M FR. KONT. POMPA | EUR | POMPA | 1862
19190081 | E.SYBOX ÇİFTLİ BAĞLANTI AKSESUARI | EUR | POMPA AKSESUARLARI | 153
19190082 | E.SYBOX DUVARA ASKI BAĞLANTI AKSESUARI | EUR | POMPA AKSESUARLARI | 47
09100005 | POMPA REKOR SETİ 1"STANDART | TL | POMPA AKSESUARLARI | 715

## BAYMAK YOĞUŞMALI KOMBİ 1
|  | YÜRÜRLÜĞE GİRİŞ TARİHİ :01/05/2025 |  | İNDEKSE GERİ DÖN | 1
(2025/05 FİYAT LİSTEMİZ BAZ ALINMIŞTIR.)
KDV HARİÇ TAVSİYE PERAKENDE SATIŞ FİYATI LİSTESİ
BU FİYATLARA NAKLİYE ÜCRETLERİ DAHİL DEĞİLDİR, NAKLİYE ÜCRETLERİ VE UYGULAMALARI AYRICA İLAN EDİLİR.
90 GÜN VADELİ ve KREDİ KARTI FİYATLARIDIR.
BAYMAK
YENİ PREMIX YOĞUŞMALI KOMBİ
DÖVİZ CİNSİ | ÜRÜN KODU | ÜRÜN ADI | KAPASİTE /Kcal/h | TAVSİYE PERAKENDE SATIŞ FİYATI
TL | 100023372 | BAYMAK LUNATEC 24-F | 20554 | 35449
TL | 100023373 | BAYMAK LUNATEC 30-F | 25370 | 37785
TL | 100023376 | BAYMAK LUNATEC 35-F | 30100 | 38234
| Not | Lunatec Premix Yoğuşmalı kombilerde yakıt olarak LPG de kullanılabilmektedir.
BAYMAK
PREMIX YOĞUŞMALI KOMBİ
DÖVİZ CİNSİ | ÜRÜN KODU | ÜRÜN ADI | KAPASİTE /Kcal/h | TAVSİYE PERAKENDE SATIŞ FİYATI
TL | 100023350 | BAYMAK DUOTEC COMPACT 24-F | 20382 | 33763
TL | 100023351 | BAYMAK DUOTEC COMPACT 30-F | 26144 | 35994
BAYMAK
PREMIX YOĞUŞMALI KOMBİ
DÖVİZ CİNSİ | ÜRÜN KODU | ÜRÜN ADI | KAPASİTE /Kcal/h | TAVSİYE PERAKENDE SATIŞ FİYATI
TL | 100023389 | BAYMAK DUOTEC 33-F | 28380 | 38328
TL | 100023390 | BAYMAK DUOTEC 42-F | 36120 | 42490
TL | 100023391 | BAYMAK DUOTEC 45-F | 38700 | 42611
| Not: | Premix Yoğuşmalı kombilerde yakıt olarak doğalgaz kullanılmaktadır. LPG ile kesinlikle çalışmamaktadır.
BAYMAK
PREMIX YOĞUŞMALI BOYLER ÇIKIŞLI KOMBİ
DÖVİZ CİNSİ | ÜRÜN KODU | ÜRÜN ADI | KAPASİTE /Kcal/h | TAVSİYE PERAKENDE SATIŞ FİYATI
TL | 100023403 | DUOTEC 42 DHW KOMBİ-F | 36120 | 42916
| Not: | Premix Yoğuşmalı kombilerde yakıt olarak doğalgaz kullanılmaktadır. LPG ile kesinlikle çalışmamaktadır.
Boyler sıcaklık sensörü dahildir. Boyler ihtiyaca göre harici seçilerek verilmelidir, dahil değildir.
BAYMAK
DEMO YOĞUŞMALI KOMBİLER
DÖVİZ CİNSİ | ÜRÜN KODU | ÜRÜN ADI | KAPASİTE /Kcal/h | TAVSİYE PERAKENDE SATIŞ FİYATI
TL | 100021335 | DUOTEC COMPACT 24 (İçi Boş) |  | 2906
TL | 100022932 | BAYMAK LUNATEC 24 (İÇİ BOŞ) DEMO |  | 3093
Aksesuarlarımızın fiyatları aşağıda bulunmaktadır. Aksesuarların kullanım alanları ve gerekli bilgiler tanıtım sunumlarında ve kataloglarımızda yer almaktadır.
YOĞUŞMALI KOMBİLER BACA BAĞLANTISI AKSESUARLARI
DÖVİZ CİNSİ | ÜRÜN KODU | ÜRÜN ADI |  | TAVSİYE PERAKENDE SATIŞ FİYATI
TL | 16900344 | İLAVE BACA UZATMA (PREMIX 50 CM ) - Ø60/100 |  | 417
TL | 16900340 | İLAVE BACA UZATMA (PREMIX 100 CM) - Ø60/100 |  | 545
TL | 100020682 | İLAVE BACA UZATMA (PREMİX 200 CM) - Ø60/100 |  | 1203
TL | 16900341 | 90 DIRSEK (PREMIX) - Ø60/100 |  | 439
TL | 16900342 | 45 DIRSEK (PREMIX) - Ø60/100 |  | 408
TL | 16900343 | KOMBİ BACASI (PREMIX) - Ø60/100 |  | 699
TL | 16900345 | BACA+DİRSEK TAKIM ( YOĞUŞMALI) - Ø60/100 |  | 748
TL | 16900429 | YOĞUŞMALI KOMBİ DİK BACA SETİ + ADAPTÖR - Ø60/100 |  | 1734
TL | 100020953 | BACA+DİRSEK TAKIM ( IDEE) - Ø60/100 |  | 755
YENİ FLANŞ BAĞLANTILI YOĞUŞMALI KOMBİLER BACA BAĞLANTISI AKSESUARLARI
DÖVİZ CİNSİ | ÜRÜN KODU | ÜRÜN ADI |  | TAVSİYE PERAKENDE SATIŞ FİYATI
TL | 100023244 | Dirsek Seti Ø60-100mm 45° Prmx-F |  | 385
TL | 100023245 | Uzatma Ø60-100 L:500mm Prmx-F |  | 394
TL | 100023246 | Dik Baca+AdaptörØ60-100 L:1000 yoğ flanş |  | 2126
TL | 100023247 | Dirsek Seti Ø60-100 90° Yoğ. Flanşlı |  | 414
TL | 100023248 | Uzatma Ø60-100 L:1000mm Yoğ. Flanşlı |  | 515
TL | 100023243 | Baca Seti Ø60-100 L:725mm Yoğ. Flanşlı |  | 558
TL | 100023344 | Dik Baca Adaptörü Prmx-F |  | 451
| Not: | Sonu “F” ile biten modeller ile sadece sonu “F” ile biten baca aksesuarları kullanılmalıdır.
SICAKLIK DÜZENLEME AKSESUARLARI
DÖVİZ CİNSİ | ÜRÜN KODU | ÜRÜN ADI | TAVSİYE EDİLEN KOMBİ MODELİ | TAVSİYE PERAKENDE SATIŞ FİYATI
TL | 100023295 | BAYMAK LOGI S KABLOSUZ ODA TERMOSTATI | TÜM KOMBİLER | 1563
TL | 100023296 | BAYMAK LOGI PRO S KBLS. PROG. ODA TERMOS | TÜM KOMBİLER | 1591
TL | 16900402 | BAYMAK IDEE PROGRAMLANABİLİR ODA TERMOSTATI | LUNATEC, DUOTEC,NOVADENS, LUNA AVANT | 2718
TL | 16900403 | BAYMAK IDEE KABLOSUZ PROGRAMLANABİLİR ODA TERMOSTATI | LUNATEC, DUOTEC,NOVADENS, LUNA AVANT | 5110
TL | 16900404 | DIŞ HAVA SENSÖRÜ S010079U | LUNATEC, DUOTEC,NOVADENS, LUNA AVANT | 744
DÖVİZ CİNSİ | ÜRÜN KODU | ÜRÜN ADI |  | TAVSİYE PERAKENDE SATIŞ FİYATI
TL | 100023300 | YOĞUŞMALI KOMBİ NÖTRALİZASYON KİTİ |  | 1086
TL | 16999007 | YOĞUŞMALI BAĞLANTI SETİ (4'LÜ) |  | 256
DI DIETRICH
Para Birimi | Ürün Kodu | Ürün Adı | TAVSİYE PERAKENDE SATIŞ FİYATI
ÜRÜNLER ( Naneo S )
EURO | 7716640 | Naneo S PMC-S 34 | 1417
| 100005661 | AD 226 Boyler Sıcaklık Sensörü | 17
ÜRÜNLER ( Evodens AMC )
EURO | 7670370 | DDT Evodens AMC 25/28 MI | 1799
EURO | 7670372 | DDT Evodens AMC 25/39 BIC | 2828
ÜRÜNLER ( Modulens G )
AGC 35/V 160 SL
EURO | 100016315 | DDT Modulens G JA1 35 KW ISITICI | 1970
| 100016428 | DDT Modulens G ER223 160SL BOYLER | 872
| 100017391 | DDT Modulens G JA8 BAĞLANTI KİTİ | 57
|  | TOPLAM | 2899
AGC 35/V 220 SHL
EURO | 100016315 | DDT Modulens G JA1 35 KW ISITICI | 1970
| 100016425 | DDT Modulens G ER220 220SHL BOYLER | 1994
| 100017392 | DDT Modulens G JA9 BAĞLANTI KİTİ | 69
|  | TOPLAM | 4033
EURO | 100017433 | DDT Modulens G ER219 RESİRKÜLASYON KİTİ | 28
EURO | 100017393 | DDT Modulens G JA10 Bağlantı Kiti | 47
EURO | 100016480 | DDT Modulens G ER228 BAĞLANTI KİTİ (160 L) | 242
EURO | 100017431 | DDT Modulens G ER216 BAĞLANTI KİTİ (220 L) | 263
ODA TERMOSTATLARI
EURO | 100023310 | DDT PRGLANABİLİR KABLOSUZ ODA TERMOSTATI | 95
EURO | 7837946 | SMART TC ODA TERMOSTATI | 185
AKSESUARLAR
EURO | 85757741 | DDT FM46 DIŞ HAVA SENSÖRÜ | 12
HERMETİK BACA SETLERİ ( Ø60/100 )
TL | 100022582 | YATAY BACA SETİ (PREMIX-NANEO S) - Ø60/100 | 898
| Not: | Sonu “F” ile biten modeller ile sadece sonu “F” ile biten baca aksesuarları kullanılmalıdır.

## KONVANSİYONEL KOMBİ AKS. 2
|  | YÜRÜRLÜĞE GİRİŞ TARİHİ :01/05/2025 |  | İNDEKSE GERİ DÖN | 2
(2025/05 FİYAT LİSTEMİZ BAZ ALINMIŞTIR.)
KDV HARİÇ TAVSİYE PERAKENDE SATIŞ FİYATI LİSTESİ
BU FİYATLARA NAKLİYE ÜCRETLERİ DAHİL DEĞİLDİR, NAKLİYE ÜCRETLERİ VE UYGULAMALARI AYRICA İLAN EDİLİR.
90 GÜN VADELİ ve KREDİ KARTI FİYATLARIDIR.
KONVANSİYONEL KOMBİ İLAVE AKSESUARLARI
DÖVİZ CİNSİ | ÜRÜN KODU | ÜRÜN ADI | TAVSİYE EDİLEN KOMBİ MODELİ | TAVSİYE PERAKENDE SATIŞ FİYATI
TL | 16900210 | BACA KITI DT24 / BH13 | 24 KW VE ŞOFBEN | 567
TL | 16900164 | BACA+DİRSEK TAKIMI 90 DERECE V2 | 31 KW | 929
TL | 16900162 | KOMBİ BACASI V2 |  | 498
TL | 16900017 | KOMBİ DİRSEK 45° |  | 559
TL | 16900002 | KOMBİ DİRSEK 90° |  | 525
TL | 100020680 | İLAVE BACA UZATMA 2000 MM |  | 1342
TL | 16900163 | İLAVE BACA UZATMA 1000 mm |  | 513
TL | 16900419 | İLAVE BACA UZATMA 500 mm |  | 407
TL | 16900321 | YÜKSELTME SETİ (FLANŞLI) L:300 MM. |  | 625
TL | 16900428 | HERMETİK KOMBİ DİK BACA SETİ + ADAPTÖR | 24 KW | 1603

## YOĞUŞMALI KAZAN (LECTUS) 3
|  | YÜRÜRLÜĞE GİRİŞ TARİHİ :01/05/2025 |  | İNDEKSE GERİ DÖN | 3
(2025/05 FİYAT LİSTEMİZ BAZ ALINMIŞTIR.)
KDV HARİÇ TAVSİYE PERAKENDE SATIŞ FİYATI LİSTESİ
BU FİYATLARA NAKLİYE ÜCRETLERİ DAHİL DEĞİLDİR, NAKLİYE ÜCRETLERİ VE UYGULAMALARI AYRICA İLAN EDİLİR.
90 GÜN VADELİ ve KREDİ KARTI FİYATLARIDIR.
BAYMAK LECTUS
DUVAR TİPİ YOĞUŞMALI KAZANLAR - KİT POMPALI MODELLER
DÖVİZ CİNSİ | ÜRÜN KODU | ÜRÜN ADI | KAPASİTE /Kcal/h | TAVSİYE PERAKENDE SATIŞ FİYATI
EUR | 100023907 | LECTUS 65 FREKANS POMPALI YOĞ. KAZAN_ | 55900 | 1723
EUR | 100023908 | LECTUS 90 FREKANS POMPALI YOĞ. KAZAN_ | 77400 | 1882
EUR | 100023909 | LECTUS 115 FREKANS POMPALI YOĞ. KAZAN_ | 98040 | 2085
| Not: | Duvar tipi yoğuşmalı kazanlarda kazan altı kit pompası olarak kullanılan DAB EVOPLUS 60/180 XM OEM model sirkülasyon pompası kazan fiyatına dahildir.
DAB EVOPLUS 60/180 XM OEM model kit pompasının ayrı satışı mevcut değildir.Sadece pompalı ürün kodu modeli ile beraber verilmektedir.
Belirlenen pompalar denge kabı kullanılan sistemler için geçerli olup plakalı eşanjör uygulaması halinde oluşacak kayıplar hesaplanarak uygun pompa seçimi bu hesaba göre yapılmalı ya da teknik destek alınmalıdır.
BAYMAK LECTUS
DUVAR TİPİ YOĞUŞMALI KAZANLAR
DÖVİZ CİNSİ | ÜRÜN KODU | ÜRÜN ADI | KAPASİTE /Kcal/h | TAVSİYE PERAKENDE SATIŞ FİYATI
EUR | 10090901 | BAYMAK LECTUS 65 DUVAR TİPİ YOĞUŞMALI KAZAN | 55900 | 1520
EUR | 10090902 | BAYMAK LECTUS 90 DUVAR TİPİ YOĞUŞMALI KAZAN | 77400 | 1679
EUR | 10090903 | BAYMAK LECTUS 115 DUVAR TİPİ YOĞUŞMALI KAZAN | 98040 | 1883
| Not: | Duvar tipi yoğuşmalı kazanlarda yakıt olarak doğalgaz ve LPG kullanılmaktadır.
LECTUS 65-115 modelinde servis tarafından parametre değişimi yeterlidir.LECTUS 90 modelinde yetkili servis tarafından dönüşüm kiti kullanılacaktır
Yoğuşmalı kazanın sensör ve elektrik bağlantıları yetkili servis tarafından ücretsiz olarak yapılacaktır.(kazan dairesi elektrik işleri hariçtir.)
HİDROLİK BAĞLANTI KİTİ İÇİN SİRKÜLASYON POMPALAR
DÖVİZ CİNSİ | ÜRÜN KODU | ÜRÜN ADI | Tavsiye Edilen Kazan Grubu | TAVSİYE PERAKENDE SATIŞ FİYATI
EUR | 14510198 | EVOPLUS 60/180 XM FREKANS KONT. POMPA | Lectus 65-90-115 | 383
DEMO DUVAR TİPİ YOĞUŞMALI KAZAN
DÖVİZ CİNSİ | ÜRÜN KODU | ÜRÜN ADI | KAPASİTE /Kcal/h | TAVSİYE PERAKENDE SATIŞ FİYATI
EUR | 10090921 | BAYMAK LECTUS DUVAR TİPİ YOĞ. KAZAN (ICI BOS) |  | 400
TEK KAZAN İÇİN SICAKLIK DÜZENLEME AKSESUARLARI
DÖVİZ CİNSİ | ÜRÜN KODU | ÜRÜN ADI |  | TAVSİYE PERAKENDE SATIŞ FİYATI
TL | 16900402 | BAYMAK IDEE PROGRAMLANABİLİR ODA TERMOSTATI |  | 2718
TL | 16900403 | BAYMAK IDEE KABLOSUZ PROGRAMLANABİLİR ODA TERMOSTATI |  | 5110
TEK KAZAN İÇİN SICAKLIK DÜZENLEME AKSESUARLARI
DÖVİZ CİNSİ | ÜRÜN KODU | ÜRÜN ADI |  | TAVSİYE PERAKENDE SATIŞ FİYATI
TL | 09120033 | KAZAN POMPASI VE BOYLER POMPASI KONTROL PANOSU |  | 2706
EUR | 19170095 | S101635 SCU-X03 MODULASYONLU POMPA KONTROL UNITESI |  | 49
EUR | 16910076 | BAYMAK ZON KONTROLÖR |  | 167
EUR | 16900224 | BAYMAK DIŞ HAVA SENSÖRÜ |  | 17
EUR | 16910078 | BAYMAK BOYLER SENSÖRÜ |  | 19
KASKAD UYGULAMASI İÇİN SICAKLIK DÜZENLEME AKSESUARLARI
DÖVİZ CİNSİ | ÜRÜN KODU | ÜRÜN ADI |  | TAVSİYE PERAKENDE SATIŞ FİYATI
EUR | 16900066 | QAC34 DIŞ HAVA SENSÖRÜ |  | 14
TL | 09120032 | RVS 283 KASKAD KONTROL PANELİ |  | 14911
TL | 100020681 | RVS 21 MOD BUS KASKAD KONTROL PANELİ |  | 18080
TL | 09120034 | RVS 46 İLAVE ZON KONTROL PANELİ |  | 8220
EUR | 16910171 | OCI365.03/101 OT/LPB ÇEVİRİCİ ARA BİRİM KARTI |  | 72
EUR | 16910072 | QAZ36.522/109 SICAK SU SENSÖRÜ |  | 9
EUR | 16900077 | QAD36/101 ISITMA SUYU GİDİŞ SENSÖRÜ |  | 19
EUR | 100022179 | OCI 670/109 WEB SERVER |  | 197
EUR | 16910074 | QAA 55.110/101 MODÜLASYONLU ODA TERMOSTATI |  | 65
TRY | 100020830 | BNT 500 NÖTRALİZASYON TANKI -500 kw |  | 1338
TRY | 100020840 | BNT 1000 NÖTRALİZASYON TANKI -1000 kw |  | 2215
TRY | 100020841 | BNT 1500 NÖTRALİZASYON TANKI -1500 kw |  | 2668
EUR | S62518 | MC4 KASKAD KONTROL PANELİ |  | 284
* MC4 Kaskad kontrol paneli ile beraber 16900402 Baymak Idee Programlanabilir Oda Termostatı kullanılması zorunludur.
HİDROLİK BAĞLANTI KİTİ
DÖVİZ CİNSİ | ÜRÜN KODU | ÜRÜN ADI |  | TAVSİYE PERAKENDE SATIŞ FİYATI
TL | 16900208 | DUVAR TİPİ YOĞ.KAZAN RMH45-115kW TEK KAZAN KOLL.GR |  | 8205
TL | 16900209 | DUVAR TİPİ YOĞ.KAZAN RMH45-115KW 2Lİ KASKAD KOL.GR |  | 6180
TL | 16900221 | DUVAR TİPİ YOĞ.KAZAN RMH45-115KW 3LÜ KASKAD KOL.GR |  | 7705
TL | 16900222 | DUVAR TİPİ YOĞ.KAZAN RMH45-115KW 4LÜ KASKAD KOL.GR |  | 9404
TL | 16900227 | DUVAR TİPİ YOĞ.KAZAN RMH45-115kW HİDROLİK BAĞ.SETİ |  | 17569
TL | 16900223 | KÖR FLANŞ GRUBU |  | 5495
HİDROLİK BAĞLANTI SETİ İÇİNDE DAB MARKALI EVOPLUS 60/180 XM OEM FREKANS KONTROLLÜ SİRK. POMPASI MEVCUTTUR.
HERMETİK BACA BAĞLANTISI AKSESUARLARI
DÖVİZ CİNSİ | ÜRÜN KODU | ÜRÜN ADI |  | TAVSİYE PERAKENDE SATIŞ FİYATI
EUR | 16900212 | 100/150 L1250 DİKEY BACA SETİ RMH 65-90-115 kW |  | 127
EUR | 16900213 | 100/150 L1250 YATAY BACA SETİ RMH 65-90-115 kW |  | 119
EUR | 16900214 | 100/150 BACA UZATMA PARÇASI L=500mm RMH 65-90-115 |  | 57
EUR | 16900215 | 100/150 BACA UZATMA PARÇASI L=1000mm RMH 65-90-115 |  | 70
EUR | 16900216 | DÜZ ÇATI SABİTLEME PARÇASI RMH 65-90-115 kW |  | 23
EUR | 16900217 | EĞİMLİ ÇATI SABİTLEME PARÇASI RMH 65-90-115 kW |  | 39
EUR | 16900218 | DİRSEK 45º 100/150 RMH 65-90-115 kW |  | 50
EUR | 16900219 | DİRSEK 90º 100/150 RMH 65-90-115 kW |  | 40
ÖZELLİKLER
FİYATLARA LECTUS YOĞUŞMALI DUVAR TİPİ KAZANLARIN HERMETİK BACA VE DİRSEK SETLERİ DAHİL DEĞİLDİR.
TEKLİ VE KASKAD UYGULAMALARINDA KULLANILACAK EKİPMANLAR İÇİN SEÇİM TABLOSUNA BAKINIZ : REF : 4S1 VE 4S2 SAYFALARI
*** YOĞUŞMALI KAZANLARIN KULLANILDIĞI SİSTEMLERDE DENGE KABI VEYA PLAKALI EŞANJÖR KULLANMAK MECBURİDİR. ***
*** BU EKİPMANLARDAN BİRİNİN EKSİK OLMASI HALİNDE İLK ÇALIŞTIRMA VE GARANTİ İŞLEMİ YAPILMAMAKTADIR ***

## 3S1 KASKAD SEÇİMİ
[7 empty] | İNDEKSE GERİ DÖN |  | 3 S1
KASKAD SEÇİM TABLOSU
|  | KAZAN | Dış hava sensörü | KONTROL PANELİ VE EKRANI | ARA BİRİM KARTI | Güneş Kollektörü Sensörü | Boyler Sensörü | Denge Kabı Sensörü | Üç Yollu Vana Kontrol Sensörü | HİDROLİK SET
|  |  | QAC34/101 | RVS 283 KONTROL PANELİ | OCI365.03/109 | QAZ36.522/109 | QAZ36.522/109 | QAD36/101 | QAD36/101 | BAĞLANTI SETİ | KÖR FLANŞ | KOLLEKTÖR
| SİSTEMLER |  | 16900066 | 09120032 | 16910171 | 16910072 | 16910072 | 16900077 | 16900077 | 16900227 | 16900223
1 | 2 'Lİ KASKAD Radyatör Isınma | 2 | 1 | 1 | 2 |  |  | 2 |  | 2 | 1 | 16900209
2 | 2 'Lİ KASKAD Radyatör Isınma ve Boyler | 2 | 1 | 1 | 2 |  | 1 | 2 |  | 2 | 1 | 16900209
3 | 2 'Lİ KASKAD Yerden Isınma (üç yollu vana) | 2 | 1 | 1 | 2 |  |  | 2 | 1 | 2 | 1 | 16900209
4 | 2 'Lİ KASKAD Yerden Isınma ve Boyler | 2 | 1 | 1 | 2 |  | 1 | 2 | 1 | 2 | 1 | 16900209
5 | 3 'Lİ KASKAD Radyatör Isınma | 3 | 1 | 1 | 3 |  |  | 2 |  | 3 | 1 | 16900221
6 | 3 'Lİ KASKAD Radyatör Isınma ve Boyler | 3 | 1 | 1 | 3 |  | 1 | 2 |  | 3 | 1 | 16900221
7 | 3 'Lİ KASKAD Yerden Isınma (üç yollu vana) | 3 | 1 | 1 | 3 |  |  | 2 | 1 | 3 | 1 | 16900221
8 | 3 'Lİ KASKAD Yerden Isınma ve Boyler | 3 | 1 | 1 | 3 |  | 1 | 2 | 1 | 3 | 1 | 16900221
9 | 4 'Lİ KASKAD Radyatör Isınma | 4 | 1 | 1 | 4 |  |  | 2 |  | 4 | 1 | 16900222
10 | 4 'Lİ KASKAD Radyatör Isınma ve Boyler | 4 | 1 | 1 | 4 |  | 1 | 2 |  | 4 | 1 | 16900222
11 | 4 'Lİ KASKAD Yerden Isınma (üç yollu vana) | 4 | 1 | 1 | 4 |  |  | 2 | 1 | 4 | 1 | 16900222
12 | 4 'Lİ KASKAD Yerden Isınma ve Boyler | 4 | 1 | 1 | 4 |  | 1 | 2 | 1 | 4 | 1 | 16900222
13 | 5' Lİ KASKAD Radyatör Isınma | 5 | 1 | 1 | 5 |  |  | 2
14 | 5 'Lİ KASKAD Radyatör Isınma ve Boyler | 5 | 1 | 1 | 5 |  | 1 | 2
15 | 5 'Lİ KASKAD Yerden Isınma (üç yollu vana) | 5 | 1 | 1 | 5 |  |  | 2 | 1
16 | 5'Lİ KASKAD Yerden Isınma ve Boyler | 5 | 1 | 1 | 5 |  | 1 | 2 | 1
17 | 6' Lİ KASKAD Radyatör Isınma | 6 | 1 | 1 | 6 |  |  | 2
18 | 6 'Lİ KASKAD Radyatör Isınma ve Boyler | 6 | 1 | 1 | 6 |  | 1 | 2
19 | 6 'Lİ KASKAD Yerden Isınma (üç yollu vana) | 6 | 1 | 1 | 6 |  |  | 2 | 1
20 | 6'Lİ KASKAD Yerden Isınma ve Boyler | 6 | 1 | 1 | 6 |  | 1 | 2 | 1
21 | 7' Lİ KASKAD Radyatör Isınma | 7 | 1 | 1 | 7 |  |  | 2
22 | 7 'Lİ KASKAD Radyatör Isınma ve Boyler | 7 | 1 | 1 | 7 |  | 1 | 2
23 | 7 'Lİ KASKAD Yerden Isınma (üç yollu vana) | 7 | 1 | 1 | 7 |  |  | 2 | 1
24 | 7'Lİ KASKAD Yerden Isınma ve Boyler | 7 | 1 | 1 | 7 |  | 1 | 2 | 1
25 | 8' Lİ KASKAD Radyatör Isınma | 8 | 1 | 1 | 8 |  |  | 2
26 | 8 'Lİ KASKAD Radyatör Isınma ve Boyler | 8 | 1 | 1 | 8 |  | 1 | 2
27 | 8 'Lİ KASKAD Yerden Isınma (üç yollu vana) | 8 | 1 | 1 | 8 |  |  | 2 | 1
28 | 8'Lİ KASKAD Yerden Isınma ve Boyler | 8 | 1 | 1 | 8 |  | 1 | 2 | 1
29 | 9' Lİ KASKAD Radyatör Isınma | 9 | 1 | 1 | 9 |  |  | 2
30 | 9 'Lİ KASKAD Radyatör Isınma ve Boyler | 9 | 1 | 1 | 9 |  | 1 | 2
31 | 9 'Lİ KASKAD Yerden Isınma (üç yollu vana) | 9 | 1 | 1 | 9 |  |  | 2 | 1
32 | 9'Lİ KASKAD Yerden Isınma ve Boyler | 9 | 1 | 1 | 9 |  | 1 | 2 | 1
33 | 10' Lİ KASKAD Radyatör Isınma | 10 | 1 | 1 | 10 |  |  | 2
34 | 10 'Lİ KASKAD Radyatör Isınma ve Boyler | 10 | 1 | 1 | 10 |  | 1 | 2
35 | 10 'Lİ KASKAD Yerden Isınma (üç yollu vana) | 10 | 1 | 1 | 10 |  |  | 2 | 1
36 | 10 'Lİ KASKAD Yerden Isınma (2 adet üç yollu vana) | 10 | 1 | 1 | 10 |  |  | 2 | 2
37 | 10'Lİ KASKAD Yerden Isınma ve Boyler | 10 | 1 | 1 | 10 |  | 1 | 2 | 1
38 | 11' Lİ KASKAD Radyatör Isınma | 11 | 1 | 1 | 11 |  |  | 2
39 | 11 'Lİ KASKAD Radyatör Isınma ve Boyler | 11 | 1 | 1 | 11 |  | 1 | 2
40 | 11 'Lİ KASKAD Yerden Isınma (üç yollu vana) | 11 | 1 | 1 | 11 |  |  | 2 | 1
41 | 11 'Lİ KASKAD Yerden Isınma (2 adet üç yollu vana) | 11 | 1 | 1 | 11 |  |  | 2 | 2
42 | 11'Lİ KASKAD Yerden Isınma ve Boyler | 11 | 1 | 1 | 11 |  | 1 | 2 | 1
43 | 12' Lİ KASKAD Radyatör Isınma | 12 | 1 | 1 | 12 |  |  | 2
44 | 12 'Lİ KASKAD Radyatör Isınma ve Boyler | 12 | 1 | 1 | 12 |  | 1 | 2
45 | 12 'Lİ KASKAD Yerden Isınma (üç yollu vana) | 12 | 1 | 1 | 12 |  |  | 2 | 1
46 | 12 'Lİ KASKAD Yerden Isınma (2 adet üç yollu vana) | 12 | 1 | 1 | 12 |  |  | 2 | 2
47 | 12'Lİ KASKAD Yerden Isınma ve Boyler | 12 | 1 | 1 | 12 |  | 1 | 2 | 1
48 | 13' Lİ KASKAD Radyatör Isınma | 13 | 1 | 1 | 13 |  |  | 2
49 | 13 'Lİ KASKAD Radyatör Isınma ve Boyler | 13 | 1 | 1 | 13 |  | 1 | 2
50 | 13 'Lİ KASKAD Yerden Isınma (üç yollu vana) | 13 | 1 | 1 | 13 |  |  | 2 | 1
51 | 13 'Lİ KASKAD Yerden Isınma (2 adet üç yollu vana) | 13 | 1 | 1 | 13 |  |  | 2 | 2
52 | 13'Lİ KASKAD Yerden Isınma ve Boyler | 13 | 1 | 1 | 13 |  | 1 | 2 | 1
53 | 14' Lİ KASKAD Radyatör Isınma | 14 | 1 | 1 | 14 |  |  | 2
54 | 14 'Lİ KASKAD Radyatör Isınma ve Boyler | 14 | 1 | 1 | 14 |  | 1 | 2
55 | 14 'Lİ KASKAD Yerden Isınma | 14 | 1 | 1 | 14 |  |  | 2 | 1
56 | 14 'Lİ KASKAD Yerden Isınma (2 adet üç yollu vana) | 14 | 1 | 1 | 14 |  |  | 2 | 2
57 | 14'Lİ KASKAD Yerden Isınma ve Boyler | 14 | 1 | 1 | 14 |  | 1 | 2 | 1
58 | 15' Lİ KASKAD Radyatör Isınma | 15 | 1 | 1 | 15 |  |  | 2
59 | 15 'Lİ KASKAD Radyatör Isınma ve Boyler | 15 | 1 | 1 | 15 |  | 1 | 2
60 | 15 'Lİ KASKAD Yerden Isınma (üç yollu vana) | 15 | 1 | 1 | 15 |  |  | 2 | 1
61 | 15 'Lİ KASKAD Yerden Isınma (2 adet üç yollu vana) | 15 | 1 | 1 | 15 |  |  | 2 | 2
62 | 15'Lİ KASKAD Yerden Isınma ve Boyler | 15 | 1 | 1 | 15 |  | 1 | 2 | 1
| İLAVE ÜRÜNLER | ÜRÜN KODU
| MODÜLASYONLU ODA TERMOSTATI | QAA55.110/101
* Tesisat genleşme tankı, boyler sirkülasyon pompaları seçimi, seçim tablosuna dahil edilmemiştir. Harici olarak temin edilmelidir.
* Denge kabı, hava ayırıcı ve tortu ayırıcı seçim tablosuna dahil edilmemiş olup kullanılması mecburidir. Paket olan modellerinde kullanılması uygundur.
*** Bu ekipmanlardan birinin eksik olması halinde ilk çalıştırma ve garanti işlemi yapılmayacaktır. ***
* Hidrolik set opsiyonel olup istendiğinde taahhütü gerçekleştiren firma tarafından yapılabilir.

## 3S2 TEKLİ KAZAN SEÇİMİ
[7 empty] | İNDEKSE GERİ DÖN |  | 3 S2
TEKLİ KAZAN SEÇİM TABLOSU
KAZAN TİPİ | KAZAN | Dış hava sensörü | Fonksiyonel Oda Termostatı | KAZAN BOYLER | Boyler Sensörü | ZON KONTROL PANELİ | HİDROLİK SET
|  | Baymak | Baymak | KONTROL PANOSU | Baymak | Baymak | BAĞLANTI SETİ | KÖR FLANŞ | KOLLEKTÖR
|  |  | Zaman kontrolü istenirse | LECTUS 65-90-115
KODLAR |  | 16900224 | 16900402 | 09120033 | 16910078 | 16910076 | 16900227 | 16900223 | 16900208
Kazan
Radyatör Isınma | 1 | 1 | 1 | 1 |  |  | 1 | 1 | 1
Radyatör Isınma ve Boyler | 1 | 1 | 1 | 1 | 1 |  | 1 | 1 | 1
Düşük Sıcaklık Zonu (üç yollu karışım vanası) | 1 |  | 1 |  |  | 1 | 1 | 1 | 1
Düşük Sıcaklık Zonu (üç yollu karışım vanası) ve boyler | 1 |  | 1 | 1 | 1 | 1 | 1 | 1 | 1
Düşük Sıcaklık Zonu (üç yollu karışım vanası) ,radyatör ve boyler | 1 |  | 2 | 1 | 1 | 1 | 1 | 1 | 1
* Tesisat genleşme tankı, boyler sirkülasyon pompaları seçimi, seçim tablosuna dahil edilmemiştir. Harici olarak temin edilmelidir.
* Denge kabı, hava ayırıcı ve tortu ayırıcı seçim tablosuna dahil edilmemiş olup kullanılması mecburidir. Paket olan modellerinde kullanılması uygundur.
*** Bu ekipmanlardan birinin eksik olması halinde ilk çalıştırma ve garanti işlemi yapılmayacaktır. ***
* Hidrolik set opsiyonel olup istendiğinde taahhütü gerçekleştiren firma tarafından yapılabilir.

## YOĞUŞMALI KAZAN (MAGNUS) 4
|  | YÜRÜRLÜĞE GİRİŞ TARİHİ :01/05/2025 |  |  | İNDEKSE GERİ DÖN | 4
(2025/05 FİYAT LİSTEMİZ BAZ ALINMIŞTIR.)
KDV HARİÇ TAVSİYE PERAKENDE SATIŞ FİYATI LİSTESİ
BU FİYATLARA NAKLİYE ÜCRETLERİ DAHİL DEĞİLDİR, NAKLİYE ÜCRETLERİ VE UYGULAMALARI AYRICA İLAN EDİLİR.
90 GÜN VADELİ ve KREDİ KARTI FİYATLARIDIR.
BAYMAK MAGNUS
YENİ YER TİPİ PREMİX YOĞUŞMALI KAZANLAR
DÖVİZ CİNSİ | ÜRÜN KODU | ÜRÜN ADI | ISITMA KAPASİTESİ - kW (50/30'C) | ISITMA KAPASİTESİ - kcal/h (50/30'C) | TAVSİYE PERAKENDE SATIŞ FİYATI
EUR | 7767867 | BYMK MAGNUS I 285 YER TİPİ YOĞ. KAZAN L | 279 | 239940 | 9432
EUR | 7767875 | BYMK MAGNUS I 285 YER TİPİ YOĞ. KAZAN R | 279 | 239940 | 9432
EUR | 7767869 | BYMK MAGNUS I 355 YER TİPİ YOĞ. KAZAN L | 350 | 301000 | 10207
EUR | 7767876 | BYMK MAGNUS I 355 YER TİPİ YOĞ. KAZAN R | 350 | 301000 | 10207
EUR | 7767870 | BYMK MAGNUS I 430 YER TİPİ YOĞ. KAZAN L | 425 | 365500 | 11590
EUR | 7767877 | BYMK MAGNUS I 430 YER TİPİ YOĞ. KAZAN R | 425 | 365500 | 11590
EUR | 7767871 | BYMK MAGNUS I 500 YER TİPİ YOĞ. KAZAN L | 497 | 427420 | 12464
EUR | 7767878 | BYMK MAGNUS I 500 YER TİPİ YOĞ. KAZAN R | 497 | 427420 | 12464
EUR | 7767872 | BYMK MAGNUS I 575 YER TİPİ YOĞ. KAZAN L | 574 | 493640 | 13137
EUR | 7767879 | BYMK MAGNUS I 575 YER TİPİ YOĞ. KAZAN R | 574 | 493640 | 13137
EUR | 7767873 | BYMK MAGNUS I 650 YER TİPİ YOĞ. KAZAN L | 651 | 559860 | 14078
EUR | 7767880 | BYMK MAGNUS I 650 YER TİPİ YOĞ. KAZAN R | 651 | 559860 | 14078
EUR | 7767881 | BYMK MAGNUS II 570 YER TİPİ YOĞ. KAZAN | 588 | 505680 | 19794
EUR | 7767882 | BYMK MAGNUS II 710 YER TİPİ YOĞ. KAZAN | 700 | 602000 | 21344
EUR | 7767884 | BYMK MAGNUS II 860 YER TİPİ YOĞ. KAZAN | 850 | 731000 | 24108
EUR | 7767885 | BYMK MAGNUS II 1000 YER TİPİ YOĞ. KAZAN | 994 | 854840 | 25828
EUR | 7767886 | BYMK MAGNUS II 1150 YER TİPİ YOĞ. KAZAN | 1148 | 987280 | 27184
EUR | 7767887 | BYMK MAGNUS II 1300 YER TİPİ YOĞ. KAZAN | 1303 | 1120580 | 29060
| Not: | Yer tipi yoğuşmalı kazanlarda yakıt olarak sadece DOĞALGAZ kullanılmaktadır. LPG ile kesinlikle çalışmamaktadır.
Yoğuşmalı kazanın sensör ve elektrik bağlantıları yetkili servis tarafından ücretsiz olarak yapılacaktır.(kazan dairesi elektrik işleri hariçtir.)
Nominal çıkış (50/30 C) kapasite değerleri verilmiştir.
* Magnus I kazanların bakım kapaklarının önünde 80 cm boşluk bırakılmalıdır. Makine odasının konumuna göre kazanlar sağ/sol ( R / L) olarak iki değişik tiple sipariş verilebilir.
|  | BAKIM KAPAĞININ BULUNDUĞU BÖLGEYE GÖRE MAGNUS I SOL (L) |  | BAKIM KAPAĞININ BULUNDUĞU BÖLGEYE GÖRE MAGNUS I SAĞ (R)
|  | BAYMAK MAGNUS I XXX YER TİPİ YOĞUŞMALI KAZAN (L) |  | BAYMAK MAGNUS I XXX YER TİPİ YOĞUŞMALI KAZAN (R)
TEK KAZAN VEYA KASKAD İÇİN SICAKLIK DÜZENLEME VE EMNİYET AKSESUARLARI
DÖVİZ CİNSİ | ÜRÜN KODU | ÜRÜN ADI |  |  | TAVSİYE PERAKENDE SATIŞ FİYATI
TRY | 100020830 | BNT 500 NÖTRALİZASYON TANKI |  |  | 1338
TRY | 100020840 | BNT 1000 NÖTRALİZASYON TANKI |  |  | 2215
TRY | 100020841 | BNT 1500 NÖTRALİZASYON TANKI |  |  | 2668
EUR | 16999013 | MAGNUS HAVA FİLTRESİ (2 X MAGNUS II) |  |  | 254
MK3 SERİSİ KAZAN KONTROL PANELLERİNİN TEK VEYA KASKAD İÇİN SICAKLIK DÜZENLEME AKSESUARLARI
DÖVİZ CİNSİ | ÜRÜN KODU | ÜRÜN ADI |  |  | TAVSİYE PERAKENDE SATIŞ FİYATI
EUR | 7663561 | AD309 BAĞLANTI KABLOSU(S-BUS) 12 MT |  |  | 37
EUR | 100013305 | AD250 KASKAD SICAKLIK SENSÖRÜ |  |  | 15
EUR | 100000030 | AD212 BOYLER SICAKLIK SENSÖRÜ |  |  | 28
EUR | 88017017 | AD199 ZON KONTROL SICAKLIK SENSÖRÜ |  |  | 23
EUR | 100013304 | AD249 ZON KONTROL KİTİ (PCB+AD199) |  |  | 49
EUR | 7774497 | SCB 10_E KONTROL KARTI |  |  | 142
EUR | 7721982 | Modbus PCB GTW-08 |  |  | 104
EUR | 88017851 | DDT AD134 BAĞLANTI KABLOSU(ModBus) 12 MT |  |  | 22
HİDROLİK BAĞLANTI KİTİ İÇİN SİRKÜLASYON POMPALAR
DÖVİZ CİNSİ | ÜRÜN KODU | ÜRÜN ADI | Tavsiye Edilen Kazan Grubu |  | TAVSİYE PERAKENDE SATIŞ FİYATI
EUR | 14510244 | EVOPLUS B 80/240.50 M FREKANS KONT. POMPA | Magnus I 430 |  | 1069
EUR | 14510245 | EVOPLUS B 100/280.50 M FREKANS KONT. POMPA | Magnus I 500 |  | 1149
EUR | 14510246 | EVOPLUS B 120/280.50 M FREKANS KONT. POMPA | Magnus I 575 |  | 1239
EUR | 14510252 | EVOPLUS B 100/340.65 M FREKANS KONT. POMPA | Magnus I 650 |  | 1364
NOT:
MAGNUS II 570 - 710 KAZANLAR İÇİN 2 AD. EVOPLUS B 60/240.50M SİRKÜLASYON POMPASI SEÇİLMELİDİR.
MAGNUS II 860 KAZANLAR İÇİN 2 AD. EVOPLUS B 80/240.50M SİRKÜLASYON POMPASI SEÇİLMELİDİR.
MAGNUS II 1000 KAZANLAR İÇİN 2 AD. EVOPLUS B 100/280.50M SİRKÜLASYON POMPASI SEÇİLMELİDİR.
MAGNUS II 1150 KAZAN İÇİN 2 AD. EVOPLUS B 120/280.50M SİRKÜLASYON POMPASI SEÇİLMELİDİR.
MAGNUS II 1300 KAZAN İÇİN 2 AD.EVOPLUS B 100/340.65M SİRKÜLASYON POMPASI SEÇİLMELİDİR.
Belirlenen pompalar denge kabı kullanılan sistemler için geçerli olup plakalı eşanjör uygulaması halinde oluşacak kayıplar hesaplanarak uygun pompa seçimi bu hesaba göre yapılmalı ya da teknik destek alınmalıdır.
Özellikler
FİYATLARA MAGNUS YOĞUŞMALI YER TİPİ KAZANLARIN BACA VE DİRSEK SETLERİ DAHİL DEĞİLDİR. HARİCİ OLARAK YAPTIRILMALIDIR.
*** YOĞUŞMALI KAZANLARIN KULLANILDIĞI SİSTEMLERDE DENGE KABI VEYA PLAKALI EŞANJÖR KULLANMAK MECBURİDİR. ***
*** BU EKİPMANLARDAN BİRİNİN EKSİK OLMASI HALİNDE İLK ÇALIŞTIRMA VE GARANTİ İŞLEMİ YAPILMAMAKTADIR ***

## 4S MAGNUS SEÇİM TABLOSU
[7 empty] | INDEX | 4S
YER TİPİ KAZAN SİSTEM SEÇİM TABLOSU (MAGNUS I)
| SİSTEMLER | KAZAN ADEDİ | Master Kazan için SCB10 kartı | BOYLER SENSÖRÜ | BAĞLANTI KABLOSU | ISITMA DEVRESİ KONTROL SENSÖRÜ |  | DENGE KABI SENSÖRÜ
|  |  |  | AD212 | AD309 | AD199 | AD249 | AD250
|  |  | 7774497 | 100000030 | 7663561 | 88017017 | 100013304 | 100013305
1 | Tekil Kazan | 1 | 1 |  |  |  |  | 1
2 | Tekil Kazan ve Boyler | 1 | 1 | 1 |  |  |  | 1
3 | Tekil Kazan + zone + boyler | 1 | 1 | 1 |  | 1 |  | 1
4 | Tekil Kazan + 2 zone + boyler | 1 | 1 | 1 |  | 2 |  | 1
5 | Tekil Kazan + 3 zone + boyler | 1 | 1 | 1 |  | 2 | 1 | 1
6 | 2 'Lİ KASKAD | 2 | 1 |  | 1 |  |  | 1
7 | 2 'Lİ KASKAD ve Boyler | 2 | 1 | 1 | 1 |  |  | 1
8 | 2 'Lİ KASKAD + zone + boyler | 2 | 1 | 1 | 1 | 1 |  | 1
9 | 2 'Lİ KASKAD + 2 zone + boyler | 2 | 1 | 1 | 1 | 2 |  | 1
10 | 2 'Lİ KASKAD + 3 zone + boyler | 2 | 1 | 1 | 1 | 2 | 1 | 1
11 | 3 'Lİ KASKAD | 3 | 1 |  | 2 |  |  | 1
12 | 3 'Lİ KASKAD ve Boyler | 3 | 1 | 1 | 2 |  |  | 1
13 | 3 'Lİ KASKAD + zone + boyler | 3 | 1 | 1 | 2 | 1 |  | 1
14 | 3 'Lİ KASKAD + 2 zone + boyler | 3 | 1 | 1 | 2 | 2 |  | 1
15 | 3 'Lİ KASKAD + 3 zone + boyler | 3 | 1 | 1 | 2 | 2 | 1 | 1
16 | 4 'Lİ KASKAD | 4 | 1 |  | 3 |  |  | 1
17 | 4 'Lİ KASKAD ve Boyler | 4 | 1 | 1 | 3 |  |  | 1
18 | 4 'Lİ KASKAD + zone + boyler | 4 | 1 | 1 | 3 | 1 |  | 1
19 | 4 'Lİ KASKAD + 2 zone + boyler | 4 | 1 | 1 | 3 | 2 |  | 1
20 | 4 'Lİ KASKAD + 3 zone + boyler | 4 | 1 | 1 | 3 | 2 | 1 | 1
21 | 5' Lİ KASKAD | 5 | 1 |  | 4 |  |  | 1
22 | 5 'Lİ KASKAD ve Boyler | 5 | 1 | 1 | 4 |  |  | 1
23 | 5 'Lİ KASKAD v+ zone + boyler | 5 | 1 | 1 | 4 | 1 |  | 1
24 | 5 'Lİ KASKAD v+ 2 zone + boyler | 5 | 1 | 1 | 4 | 2 |  | 1
25 | 5 'Lİ KASKAD v+ 3 zone + boyler | 5 | 1 | 1 | 4 | 2 | 1 | 1
26 | 6' Lİ KASKAD | 6 | 1 |  | 5 |  |  | 1
27 | 6 'Lİ KASKAD ve Boyler | 6 | 1 | 1 | 5 |  |  | 1
28 | 6 'Lİ KASKAD + zone + boyler | 6 | 1 | 1 | 5 | 1 |  | 1
29 | 6 'Lİ KASKAD + 2 zone + boyler | 6 | 1 | 1 | 5 | 2 |  | 1
30 | 6 'Lİ KASKAD + 3 zone + boyler | 6 | 1 | 1 | 5 | 2 | 1 | 1
31 | 7' Lİ KASKAD | 7 | 1 |  | 6 |  |  | 1
32 | 7 'Lİ KASKAD ve Boyler | 7 | 1 | 1 | 6 |  |  | 1
33 | 7 'Lİ KASKAD + zone + boyler | 7 | 1 | 1 | 6 | 1 |  | 1
34 | 7 'Lİ KASKAD + 2 zone + boyler | 7 | 1 | 1 | 6 | 2 |  | 1
35 | 7 'Lİ KASKAD + 3 zone + boyler | 7 | 1 | 1 | 6 | 2 | 1 | 1
36 | 8' Lİ KASKAD | 8 | 1 |  | 7 |  |  | 1
37 | 8 'Lİ KASKAD ve Boyler | 8 | 1 | 1 | 7 |  |  | 1
38 | 8 'Lİ KASKAD + zone + boyler | 8 | 1 | 1 | 7 | 1 |  | 1
39 | 8 'Lİ KASKAD + 2 zone + boyler | 8 | 1 | 1 | 7 | 2 |  | 1
40 | 8 'Lİ KASKAD + 3 zone + boyler | 8 | 1 | 1 | 7 | 2 | 1 | 1
Notlar:
Tesisat genleşme tankı, kazan altı sirkülasyon pompası, boyler sirkülasyon pompaları seçimi, seçim tablosuna dahil edilmemiştir. Harici olarak temin edilmelidir.
Denge kabı, hava ayırıcı ve tortu ayırıcı seçim tablosuna dahil edilmemiş olup kullanılması mecburidir. Paket olan modellerinde kullanılması uygundur.
Belirtilen ekipmanlardan birinin eksik olması halinde ilk çalıştırma ve garanti işlemi yapılmayacaktır.
Kazan altı hidrolik set grubu taahhütü gerçekleştiren firma tarafından yapılmalıdır.
YER TİPİ KAZAN SİSTEM SEÇİM TABLOSU (MAGNUS II)
| SİSTEMLER | KAZAN ADEDİ | Master Kazan için SCB10 kartı | BOYLER SENSÖRÜ | BAĞLANTI KABLOSU | ISITMA DEVRESİ KONTROL SENSÖRÜ |  | DENGE KABI SENSÖRÜ
|  |  |  | AD212 | AD309 | AD199 | AD249 | AD250
|  |  | 7774497 | 100000030 | 7663561 | 88017017 | 100013304 | 100013305
1 | Tekil Kazan | 1 | 1 |  | 1 |  |  | 1
2 | Tekil Kazan ve Boyler | 1 | 1 | 1 | 1 |  |  | 1
3 | Tekil Kazan + zone + boyler | 1 | 1 | 1 | 1 | 1 |  | 1
4 | Tekil Kazan + 2 zone + boyler | 1 | 1 | 1 | 1 | 2 |  | 1
5 | Tekil Kazan + 3 zone + boyler | 1 | 1 | 1 | 1 |  | 1 | 1
6 | 2 'Lİ KASKAD | 2 | 1 |  | 3 |  |  | 1
7 | 2 'Lİ KASKAD ve Boyler | 2 | 1 | 1 | 3 |  |  | 1
8 | 2 'Lİ KASKAD + zone + boyler | 2 | 1 | 1 | 3 | 1 |  | 1
9 | 2 'Lİ KASKAD + 2 zone + boyler | 2 | 1 | 1 | 3 | 2 |  | 1
10 | 2 'Lİ KASKAD + 3 zone + boyler | 2 | 1 | 1 | 3 |  | 1 | 1
11 | 3 'Lİ KASKAD | 3 | 1 |  | 5 |  |  | 1
12 | 3 'Lİ KASKAD ve Boyler | 3 | 1 | 1 | 5 |  |  | 1
13 | 3 'Lİ KASKAD + zone + boyler | 3 | 1 | 1 | 5 | 1 |  | 1
14 | 3 'Lİ KASKAD + 2 zone + boyler | 3 | 1 | 1 | 5 | 2 |  | 1
15 | 3 'Lİ KASKAD + 3 zone + boyler | 3 | 1 | 1 | 5 |  | 1 | 1
16 | 4 'Lİ KASKAD | 4 | 1 |  | 7 |  |  | 1
17 | 4 'Lİ KASKAD ve Boyler | 4 | 1 | 1 | 7 |  |  | 1
18 | 4 'Lİ KASKAD + zone + boyler | 4 | 1 | 1 | 7 | 1 |  | 1
19 | 4 'Lİ KASKAD + 2 zone + boyler | 4 | 1 | 1 | 7 | 2 |  | 1
20 | 4 'Lİ KASKAD + 3 zone + boyler | 4 | 1 | 1 | 7 |  | 1 | 1
Notlar:
Tesisat genleşme tankı, kazan altı sirkülasyon pompası, boyler sirkülasyon pompaları seçimi, seçim tablosuna dahil edilmemiştir. Harici olarak temin edilmelidir.
Denge kabı, hava ayırıcı ve tortu ayırıcı seçim tablosuna dahil edilmemiş olup kullanılması mecburidir. Paket olan modellerinde kullanılması uygundur.
Belirtilen ekipmanlardan birinin eksik olması halinde ilk çalıştırma ve garanti işlemi yapılmayacaktır.
Kazan altı hidrolik set grubu taahhütü gerçekleştiren firma tarafından yapılmalıdır.
Magnus II kazanlarda ortak çıkış bacası kazanla birlikte gelmektedir.

## ŞOFBEN 5
|  | YÜRÜRLÜĞE GİRİŞ TARİHİ :01/05/2025 | İNDEKSE GERİ DÖN | 5
(2025/05 FİYAT LİSTEMİZ BAZ ALINMIŞTIR.)
KDV HARİÇ TAVSİYE PERAKENDE SATIŞ FİYATI LİSTESİ
BU FİYATLARA NAKLİYE ÜCRETLERİ DAHİL DEĞİLDİR, NAKLİYE ÜCRETLERİ VE UYGULAMALARI AYRICA İLAN EDİLİR.
90 GÜN VADELİ ve KREDİ KARTI FİYATLARIDIR.
ŞOFBEN (ÖTV DAHİL)
DÖVİZ CİNSİ | ÜRÜN KODU | ÜRÜN ADI | TAVSİYE PERAKENDE SATIŞ FİYATI
TL | 100022266 | BAYMAK SOFBEN BH 12 LN | 17873
TL | 100022267 | BAYMAK SOFBEN BH 14 LN | 19661
Şofben ile birlikte baca kiti verilmektedir ve şofben fiyatına dahildir. Ayrıca sipariş verilmesine gerek yoktur.
DEMO ŞOFBEN (ÖTV DAHİL)
DÖVİZ CİNSİ | ÜRÜN KODU | ÜRÜN ADI | TAVSİYE PERAKENDE SATIŞ FİYATI
TL | 100022928 | BAYMAK SOFBEN BH 12 LN (İÇİ BOŞ) | 2193
TL | 100023082 | BAYMAK SOFBEN BH 14 LN (İÇİ BOŞ) | 2193
DÖVİZ CİNSİ | ÜRÜN KODU | ÜRÜN ADI | TAVSİYE PERAKENDE SATIŞ FİYATI
TL | 16900210 | BACA KITI DT24 / BH13 / BH11 | 567
DÖVİZ CİNSİ | ÜRÜN KODU | ÜRÜN ADI | TAVSİYE PERAKENDE SATIŞ FİYATI
TL | 16900321 | YÜKSELTME SETİ (FLANŞLI) L:300 MM. | 625
TL | 16900017 | KOMBİ DİRSEK 45° | 559
TL | 16900002 | KOMBİ DİRSEK 90° | 525
TL | 16900163 | İLAVE BACA UZATMA 1000 mm | 513
TL | 16900419 | İLAVE BACA UZATMA 500 mm | 407
TL | 100020680 | İLAVE BACA UZATMA 2000 MM | 1342

## GENLEŞME TANKI 6
|  | YÜRÜRLÜĞE GİRİŞ TARİHİ :01/05/2025 |  |  |  | İNDEKSE GERİ DÖN | 6
(2025/05 FİYAT LİSTEMİZ BAZ ALINMIŞTIR.)
KDV HARİÇ TAVSİYE PERAKENDE SATIŞ FİYATI LİSTESİ
BU FİYATLARA NAKLİYE ÜCRETLERİ DAHİL DEĞİLDİR, NAKLİYE ÜCRETLERİ VE UYGULAMALARI AYRICA İLAN EDİLİR.
90 GÜN VADELİ ve KREDİ KARTI FİYATLARIDIR.
BAYMAK KAPALI GENLEŞME TANKI
DÖVİZ CİNSİ | ÜRÜN KODU | ÜRÜN ADI | Bağlantı | Kapasite (Lt.) | Max. İşletme Basıncı(Bar) | TAVSİYE PERAKENDE SATIŞ FİYATI
TL | 17100018 | TM - 7.5 KAPALI GENLEŞME TANKI | 0.5 | 7.5 | 10 | 1675
TL | 17100028 | TM - 15 KAPALI GENLEŞME TANKI | 1 | 15 | 10 | 1906
TL | 17100017 | TM - 25 KAPALI GENLEŞME TANKI | 1 | 25 | 10 | 2293
TL | 17100002 | TM - 50 KAPALI GENLEŞME TANKI | 1 | 50 | 10 | 2683
TL | 17100003 | TM - 80 KAPALI GENLEŞME TANKI | 1 | 80 | 10 | 4215
TL | 17100004 | TM - 100 KAPALI GENLEŞME TANKI | 1 | 100 | 10 | 4684
TL | 17100005 | TM - 200 KAPALI GENLEŞME TANKI | 1 ¼ | 200 | 10 | 8246
TL | 17100006 | TM - 300 KAPALI GENLEŞME TANKI | 1 ¼ | 300 | 10 | 9915
TL | 17100007 | TM - 500 KAPALI GENLEŞME TANKI | 1 ¼ | 500 | 10 | 14035
TL | 17100008 | TM - 750 KAPALI GENLEŞME TANKI | 2 | 750 | 10 | 22138
TL | 17100009 | TM - 1000 KAPALI GENLEŞME TANKI | 2 | 1000 | 10 | 28224
*TM50 ve daha küçük modeller ayaksız, TM80 ve üzeri modeller dik tip ve ayaklıdır
Kapalı genleşme depoları ve Hidrofor denge tankları tamamen aynı teknik özelliklere sahip ancak içerisine basılan azot gazı basınçları faklıdır.
Gerektiğinde ön basınç hava ayarları değiştirilerek aynı hacimlerde birbirinin yerine kullanılabilmektedir.

## TERMOSİFON 7
|  | YÜRÜRLÜĞE GİRİŞ TARİHİ :01/05/2025 | İNDEKSE GERİ DÖN |  | 7
(2025/05 FİYAT LİSTEMİZ BAZ ALINMIŞTIR.)
KDV HARİÇ TAVSİYE PERAKENDE SATIŞ FİYATI LİSTESİ
BU FİYATLARA NAKLİYE ÜCRETLERİ DAHİL DEĞİLDİR, NAKLİYE ÜCRETLERİ VE UYGULAMALARI AYRICA İLAN EDİLİR.
90 GÜN VADELİ ve KREDİ KARTI FİYATLARIDIR.
TERMOSİFONLAR (ÖTV DAHİL)
DÖVİZ CİNSİ | ÜRÜN KODU | ÜRÜN ADI | TAVSİYE PERAKENDE SATIŞ FİYATI
TL | 04020331 | AQUA 15 LT TA TERMOSİFON (MH) | 9593
TL | 04020332 | AQUA 15 LT TU TERMOSİFON (MH) | 9639
TL | 04020333 | AQUA 30 LT TA TERMOSİFON (MH) | 10451
TL | 04020334 | AQUA 30 LT TU TERMOSİFON (MH) | 10491
DÖVİZ CİNSİ | ÜRÜN KODU | ÜRÜN ADI | TAVSİYE PERAKENDE SATIŞ FİYATI
TL | 04020501 | AQUA KONFOR 50 LT TERMOSİFON (MH) | 9453
TL | 04020502 | AQUA KONFOR 65 LT TERMOSİFON (MH) | 9983
TL | 04020503 | AQUA KONFOR 80 LT TERMOSİFON (MH) | 11138
TL | 04020504 | AQUA KONFOR 100 LT TERMOSİFON (MH) | 11760
TL | 04020801 | AQUA LCD PRİZMATİK 50 LT TERMOSİFON (MH) | 12685 | STOKLAR TÜKENMİŞTİR
TL | 04020802 | AQUA LCD PRİZMATİK 65 LT TERMOSİFON (MH) | 13311 | STOKLAR TÜKENMİŞTİR
TL | 04020803 | AQUA LCD PRİZMATİK 80 LT TERMOSİFON (MH) | 14464 | STOKLAR TÜKENMİŞTİR
TL | 04020804 | AQUA LCD PRİZMATİK 100 LT TERMOSİFON (MH) | 15271 | STOKLAR TÜKENMİŞTİR
DÖVİZ CİNSİ | ÜRÜN KODU | ÜRÜN ADI | TAVSİYE PERAKENDE SATIŞ FİYATI
TL | 04020851 | AQUA LCD PRİZMATİK JET 50 LT TERMOSİFON (MH) | 13389 | STOKLAR TÜKENMİŞTİR
TL | 04020852 | AQUA LCD PRİZMATİK JET 65 LT TERMOSİFON (MH) | 14016 | STOKLAR TÜKENMİŞTİR
TL | 04020853 | AQUA LCD PRİZMATİK JET 80 LT TERMOSİFON (MH) | 15168 | STOKLAR TÜKENMİŞTİR
TL | 04020854 | AQUA LCD PRİZMATİK JET 100 LT TERMOSİFON (MH) | 15976 | STOKLAR TÜKENMİŞTİR
DÖVİZ CİNSİ | ÜRÜN KODU | ÜRÜN ADI | TAVSİYE PERAKENDE SATIŞ FİYATI
TL | 100023459 | AQUA X-TOUCH 50 LT TERMOSİFON (50 X-TH) | 13389
TL | 100023460 | AQUA X-TOUCH 65 LT TERMOSİFON (65 X-TH) | 14017
TL | 100023461 | AQUA X-TOUCH 80 LT TERMOSİFON (80 X-TH) | 15168
TL | 100023462 | AQUA X-TOUCH 100 LT TERMOSİFON (100 X-TH) | 15977
FİYATLARA FLEX BAĞLANTI SETLERİ DAHİLDİR.
Tüm Termosifon modellerimizde emniyet ventili, Çift termostat, susuz kalmaya karşı çekvalf, korozyona karşı anod çubuğu mevcuttur.
AQUA TERMOBOYLERLER (ÖTV DAHİL)
DÖVİZ CİNSİ | ÜRÜN KODU | ÜRÜN ADI | TAVSİYE PERAKENDE SATIŞ FİYATI
TL | 04020533 | AQUA KONFOR 65 LT TERMOBOYLER | 12373
TL | 04020534 | AQUA KONFOR 80 LT TERMOBOYLER | 13658
TL | 04020535 | AQUA KONFOR 100 LT TERMOBOYLER | 14110
Tüm Termoboyler modellerimizde emniyet ventili, Çift termostat, susuz kalmaya karşı çekvalf, korozyona karşı anod çubuğu mevcuttur.

## AQUA BOYLER 8
|  | YÜRÜRLÜĞE GİRİŞ TARİHİ :01/05/2025 |  | İNDEKSE GERİ DÖN | 8
(2025/05 FİYAT LİSTEMİZ BAZ ALINMIŞTIR.)
KDV HARİÇ TAVSİYE PERAKENDE SATIŞ FİYATI LİSTESİ
BU FİYATLARA NAKLİYE ÜCRETLERİ DAHİL DEĞİLDİR, NAKLİYE ÜCRETLERİ VE UYGULAMALARI AYRICA İLAN EDİLİR.
90 GÜN VADELİ ve KREDİ KARTI FİYATLARIDIR.
AQUA BOYLERLER
EMAYELİ VE POLİÜRETANLI HIZLI BOYLER ve AKÜMÜLASYON TANKI
DÖVİZ CİNSİ | ÜRÜN KODU | MAMUL ADI |  | TAVSİYE PERAKENDE SATIŞ FİYATI
TL | 09010500 | 80 LT AQUA BOYLER TEK SERP. |  | 12680
TL | 09010501 | 100 LT AQUA BOYLER TEK SERP. |  | 13275
TL | 09010502 | 120 LT AQUA BOYLER TEK SERP. |  | 15141
TL | 09010503 | 160 LT AQUA BOYLER TEK SERP. |  | 18521
TL | 09010504 | 200 LT AQUA BOYLER TEK SERP. |  | 19346
TL | 09010505 | 300 LT AQUA BOYLER TEK SERP. |  | 28665
TL | 09010506 | 400 LT AQUA BOYLER TEK SERP. |  | 33384
TL | 09010507 | 500 LT AQUA BOYLER TEK SERP. |  | 36600
TL | 09010508 | 800 LT AQUA BOYLER TEK SERP. |  | 60470
TL | 09010509 | 1000 LT AQUA BOYLER TEK SERP. |  | 64073
TL | 09010510 | 160 LT AQUA BOYLER ÇİFT SERP. |  | 20188
TL | 09010511 | 200 LT AQUA BOYLER ÇİFT SERP. |  | 21554
TL | 09010512 | 300 LT AQUA BOYLER ÇİFT SERP. |  | 31235
TL | 09010513 | 400 LT AQUA BOYLER ÇİFT SERP. |  | 36924
TL | 09010514 | 500 LT AQUA BOYLER ÇİFT SERP. |  | 40715
TL | 09010515 | 800 LT AQUA BOYLER ÇİFT SERP. |  | 63758
TL | 09010516 | 1000 LT AQUA BOYLER ÇİFT SERP. |  | 68485
TL | 100023501 | 500 LT AQUA PLUS AKUMULASYON TANKI |  | 31009
TL | 09010519 | 1000 LT AQUA PLUS AKÜMÜLASYON TANKI |  | 57803
*** 8 Bar Emniyet ventili fiyata dahildir. ***
BOYLER ISITICI KİTLERİ
DÖVİZ CİNSİ | ÜRÜN KODU | MAMUL ADI | KAPASİTE | TAVSİYE PERAKENDE SATIŞ FİYATI
TL | 09011011 | 3000 WATT ISITICI FİYAT FARKI (160-200 LT) | 3000 W (Monofaze) | 1728
TL | 09011012 | 6000 WATT ISITICI FİYAT FARKI (300-1000 LT) | 6000 W (Trifaze) | 6348
TL | 09011013 | 9000 WATT ISITICI FİYAT FARKI (300-1000 LT) | 9000 W (Trifaze) | 7294
TL | 09011014 | 12000 WATT ISITICI FİYAT FARKI (300-1000 LT) | 12000 W (Trifaze) | 7830
* Trifaze modellerde ısıtıcı kite pano dahildir.
EMAYELİ VE POLİÜRETANLI HIZLI BOYLER
DÖVİZ CİNSİ | ÜRÜN KODU | MAMUL ADI |  | TAVSİYE PERAKENDE SATIŞ FİYATI
TL | 100022628 | 200LT ISI POMPASI BOYLERİ |  | 20364
TL | 100022630 | 300LT ISI POMPASI BOYLERİ |  | 29803
TL | 100022631 | 500LT ISI POMPASI BOYLERİ |  | 40308
TL | 100022632 | 1000LT ISI POMPASI BOYLERİ |  | 65909
EMAYESİZ VE POLİÜRETANLI BUFFER TANKI
DÖVİZ CİNSİ | ÜRÜN KODU | MAMUL ADI |  | TAVSİYE PERAKENDE SATIŞ FİYATI
TL | 100022679 | 80 LT AQUA BUFFER TANK (EMAYESIZ) |  | 9849
TL | 09010522 | 160 LT AQUA BUFFER TANK (EMAYESIZ) |  | 13075
TL | 100023456 | 300 LT AQUA BUFFER TANK (EMAYESIZ) |  | 18536

## GÜNEŞ KOL. 9
|  | YÜRÜRLÜĞE GİRİŞ TARİHİ :01/05/2025 |  |  | İNDEKSE GERİ DÖN | 9
(2025/05 FİYAT LİSTEMİZ BAZ ALINMIŞTIR.)
KDV HARİÇ TAVSİYE PERAKENDE SATIŞ FİYATI LİSTESİ
BU FİYATLARA NAKLİYE ÜCRETLERİ DAHİL DEĞİLDİR, NAKLİYE ÜCRETLERİ VE UYGULAMALARI AYRICA İLAN EDİLİR.
90 GÜN VADELİ ve KREDİ KARTI FİYATLARIDIR.
GÜNEŞ KOLLEKTÖRLERİ
GÜNEŞ ENERJİ SİSTEMLERİ - SELLEKTİF 2 m2 ve 2,5 m2
DÖVİZ CİNSİ | ÜRÜN KODU | ÜRÜN ADI | Yüzey | Renk | TAVSİYE PERAKENDE SATIŞ FİYATI
TL | 09150268 | SERİ SELLEKTİF KOLL. 2.0 M2 APOLLO E X | 2,0 m2 | Gri | 7519
TL | 09150269 | SERİ SELLEKTİF KOLL. 2.5 M2 APOLLO E XL | 2,5 m2 | Gri | 8730
TL | 100022705 | SERİ SELLEKTİF KOLL. 2.0 M2 NOVA X | 2,0 m2 | Gri | 6837
TL | 100022706 | SERİ SELLEKTİF KOLL. 2.5 M2 NOVA XL | 2,5 m2 | Gri | 8335
KOLLEKTÖR SERİ BAĞLANTI ŞASE SİSTEMLERİ
DÖVİZ CİNSİ | ÜRÜN KODU | Seri Güneş Kolektörü Şasesi |  | Adet | TAVSİYE PERAKENDE SATIŞ FİYATI
TL | 09140109 | 1K X SERI BAGLANTI SASESI YENI GK |  | 1 | 4182
TL | 09140110 | 2K X SERI BAGLANTI SASESI YENI GK |  | 1 | 5343
TL | 09140111 | 1K XL SERI BAGLANTI SASESI YENI GK |  | 1 | 4344
TL | 09140112 | 2K XL SERI BAGLANTI SASESI YENI GK |  | 1 | 5627
TL | 09140137 | 3K X SERI BAGLANTI SASESI YENI GK |  | 1 | 8105
TL | 09140138 | 3K XL SERI BAGLANTI SASESI YENI GK |  | 1 | 8530
SERİ BAĞLANTI ŞASESİ ÇATI MONTAJ TAKIMI
DÖVİZ CİNSİ | ÜRÜN KODU | ÜRÜN ADI | Çatı Tipi | Renk | TAVSİYE PERAKENDE SATIŞ FİYATI
TL | 09140070 | 1K AL CATI SETI "Z" PROFIL SILVER | Shingle | Gri | 2647
TL | 09140071 | 1K AL CATI SETI "Z" PROFIL SIYAH | Shingle | Siyah | 2684
TL | 09140072 | 1K AL. CATI SETI CATI BRAKETI SILVER | Kiremit | Gri | 2888
TL | 09140076 | 2K AL CATI SETI "Z" PROFIL SILVER | Shingle | Gri | 4119
TL | 09140077 | 2K AL CATI SETI "Z" PROFIL SIYAH | Shingle | Siyah | 4487
TL | 09140078 | 2K AL. CATI SETI CATI BRAKETI SILVER | Kiremit | Gri | 4679
TL | 09140079 | 2K AL. CATI SETI CATI BRAKETI SIYAH | Kiremit | Siyah | 4964
KOLLEKTÖR AKSESUARLARI
DÖVİZ CİNSİ | ÜRÜN KODU | ÜRÜN ADI | Çatı Tipi | Renk | TAVSİYE PERAKENDE SATIŞ FİYATI
TL | 57675 | FERNOX S1 SOLAR SIVI 10 LT | 10 LT |  | 4185
TL | 100023253 | TABAN TAHTASI G.KOLL. 12'li DİK (FERT) |  |  | 760
BAYMAK OTOMASYON SİSTEMLERİ
DÖVİZ CİNSİ | ÜRÜN KODU | ÜRÜN ADI |  |  | TAVSİYE PERAKENDE SATIŞ FİYATI
TL | 09140087 | PROZEDA 1316 SOR-M-PL-200B-G |  |  | 6794
KOLLEKTÖR HİDROLİK BAĞLANTI KİTLERİ
DÖVİZ CİNSİ | ÜRÜN KODU | ÜRÜN ADI |  |  | TAVSİYE PERAKENDE SATIŞ FİYATI
TL | 09140074 | MANUEL HAVA TAHLIYELI SENSOR KOVANI |  |  | 1465
TL | 09140075 | OTOMATIK HAVA TAHLIYELI SENSOR KOVANI |  |  | 2313
TL | 09140081 | 2K HIDROLIK BAGLANTI KITI |  |  | 1477
TL | 09140083 | 2K HIDROLIK BAGLANTI KITI MANUEL HAVA TAHLIYELI |  |  | 2617
TL | 09140084 | 1K HIDROLIK BAGLANTI KITI OTOMATIK HAVA TAHLIYELI |  |  | 3180
TL | 09140085 | 2K HIDROLIK BAGLANTI KITI OTOMATIK HAVA TAHLIYELI |  |  | 3507
TL | 09140096 | KMP.OTM.HAVA TAHLIYE KITI |  |  | 1017
TL | 09140097 | 18x3/4" NIPEL |  |  | 363
TL | 09140098 | 18x18 NIPEL |  |  | 272
TL | 09140099 | 18x3-4" DİRSEK |  |  | 544
TL | 09140100 | 18" KOR TAPA |  |  | 279
TL | 09140101 | HMF- 05/09-011/16-HB-İZL-L 400 (YP) (U BAĞLANTI FLEXİ) |  |  | 892
TL | 09140102 | HMF- 05/09-011/16-3/4 N-HB-İZL-L 160 (YP) (DÜZ BAĞLANTI FLEXİ) |  |  | 619
TL | 09140116 | KISA BAGLANTI FLEKSI GK |  |  | 613
DEPO ELEKTRİKLİ ISITICI KİTLERİ
DÖVİZ CİNSİ | ÜRÜN KODU | ÜRÜN ADI |  |  | TAVSİYE PERAKENDE SATIŞ FİYATI
TL | 09011015 | AQUA G.KOLL. DEPOSU 2000 W ISITCI KİTİ |  |  | 1348

## NOVA GÜNEŞ KOLLEKTÖRÜ 9A
|  | YÜRÜRLÜĞE GİRİŞ TARİHİ :01/05/2025 |  |  | İNDEKSE GERİ DÖN | 9A
(2025/05 FİYAT LİSTEMİZ BAZ ALINMIŞTIR.)
KDV HARİÇ TAVSİYE PERAKENDE SATIŞ FİYATI LİSTESİ
BU FİYATLARA NAKLİYE ÜCRETLERİ DAHİL DEĞİLDİR, NAKLİYE ÜCRETLERİ VE UYGULAMALARI AYRICA İLAN EDİLİR.
90 GÜN VADELİ ve KREDİ KARTI FİYATLARIDIR.
BAYMAK NOVA GÜNEŞ KOLLEKTÖRLERİ
GÜNEŞ ENERJİ SİSTEMLERİ - SELLEKTİF 2 m2 ve 2,5 m2
DÖVİZ CİNSİ | ÜRÜN KODU | ÜRÜN ADI | Yüzey | Renk | TAVSİYE PERAKENDE SATIŞ FİYATI
TL | 100022705 | SERİ SELLEKTİF KOLL. NOVA X |  | Gri | 6837
TL | 100022706 | SERİ SELLEKTİF KOLL. NOVA XL |  | Gri | 8335
BAYMAK NOVA KOLLEKTÖR SERİ BAĞLANTI ŞASE SİSTEMLERİ
DÖVİZ CİNSİ | ÜRÜN KODU | Seri Düz Çatı Güneş Kolektörü Şasesi |  | Adet | TAVSİYE PERAKENDE SATIŞ FİYATI
TL | 100023185 | 1K X SERI DUZ CATI ŞASE NOVA |  | 1 | 6372
TL | 100023186 | 2K X SERI DUZ CATI ŞASE NOVA |  | 1 | 8089
TL | 100023189 | +1K X SERI DUZ CATI ŞASE NOVA |  | 1 | 4452
TL | 100023190 | 1K XL SERI DUZ CATI ŞASE NOVA |  | 1 | 7152
TL | 100023191 | 2K XL SERI DUZ CATI ŞASE NOVA |  | 1 | 9677
TL | 100023192 | +1K XL SERI DUZ CATI ŞASE NOVA |  | 1 | 5232
DÖVİZ CİNSİ | ÜRÜN KODU | Seri Eğimli Çatı Güneş Kolektörü Şasesi |  | Adet | TAVSİYE PERAKENDE SATIŞ FİYATI
TL | 100023193 | 1K X SERI EGIMLI CATI SASE NOVA |  | 1 | 4880
TL | 100023194 | 2K X SERI EGIMLI CATI SASE NOVA |  | 1 | 6592
TL | 100023195 | +1K X SERI EGIMLI CATI SASE NOVA |  | 1 | 3708
TL | 100023196 | 1K XL SERI EGIMLI CATI SASE NOVA |  | 1 | 5662
TL | 100023197 | 2K XL SERI EGIMLI CATI SASE NOVA |  | 1 | 8179
TL | 100023198 | +1K XL SERI EGIMLI CATI SASE NOVA |  | 1 | 4488
DÖVİZ CİNSİ | ÜRÜN KODU | Paket Sistem Güneş Kolektörü Şasesi |  | Adet | TAVSİYE PERAKENDE SATIŞ FİYATI
TL | 100023213 | 1K X PAKET SISTEM SASE NOVA |  | 1 | 11392
TL | 100023214 | 2K X PAKET SISTEM SASE NOVA |  | 1 | 12864
TL | 100023215 | 1K XL PAKET SISTEM SASE NOVA |  | 1 | 12092
TL | 100023216 | 2K XL PAKET SISTEM SASE NOVA |  | 1 | 14298
KOLLEKTÖR AKSESUARLARI
DÖVİZ CİNSİ | ÜRÜN KODU | ÜRÜN ADI |  |  | TAVSİYE PERAKENDE SATIŞ FİYATI
TL | 57675 | FERNOX S1 SOLAR SIVI 10 LT | 10 LT |  | 4185
TL | 100023253 | TABAN TAHTASI G.KOLL. 12'li DİK (FERT) |  |  | 760
BAYMAK OTOMASYON SİSTEMLERİ
DÖVİZ CİNSİ | ÜRÜN KODU | ÜRÜN ADI |  | ADET | TAVSİYE PERAKENDE SATIŞ FİYATI
TL | 09140087 | PROZEDA 1316 SOR-M-PL-200B-G |  | 1 | 6794
NOVA KOLLEKTÖR HİDROLİK BAĞLANTI KİTLERİ
DÖVİZ CİNSİ | ÜRÜN KODU | ÜRÜN ADI |  | ADET | TAVSİYE PERAKENDE SATIŞ FİYATI
TL | 100023234 | 3/4" - 3/4" PIRINC NIPEL |  | 1 | 214
TL | 100023235 | 3/4" - 3/4" PIRINC DIRSEK |  | 1 | 338
TL | 100023236 | KOR TAPA PIRINC 3/4" ERKEK |  | 1 | 174
TL | 100023237 | MANUEL HAVA TAH. SENS. KOVANI 3/4" |  | 1 | 1614
TL | 100023238 | OTOMATIK HAVA TAH. SENS. KOVANI 3/4" |  | 1 | 2442
TL | 100023239 | U FLEX HORTUM 400 mm 3/4" DIRSEKLI |  | 1 | 1747
TL | 100023240 | DUZ FLEX HORTUM 160 mm 3/4" |  | 1 | 1188
DEPO ELEKTRİKLİ ISITICI KİTLERİ
DÖVİZ CİNSİ | ÜRÜN KODU | ÜRÜN ADI |  |  | TAVSİYE PERAKENDE SATIŞ FİYATI
TL | 09011015 | AQUA G.KOLL. DEPOSU 2000 W ISITCI KİTİ |  |  | 1348

## NOVA GK 10
|  | YÜRÜRLÜĞE GİRİŞ TARİHİ :01/05/2025 | İNDEKSE GERİ DÖN |  | 10
(2025/05 FİYAT LİSTEMİZ BAZ ALINMIŞTIR.)
KDV HARİÇ TAVSİYE PERAKENDE SATIŞ FİYATI LİSTESİ
BU FİYATLARA NAKLİYE ÜCRETLERİ DAHİL DEĞİLDİR, NAKLİYE ÜCRETLERİ VE UYGULAMALARI AYRICA İLAN EDİLİR.
90 GÜN VADELİ ve KREDİ KARTI FİYATLARIDIR.
BAYMAK ELEGANT GÜNEŞ KOLLEKTÖRÜ PAKET SİSTEMLERİ
DÖVİZ CİNSİ | ÜRÜN KODU | 1K PK ELEGANT Depo / Seri Sell X / 150 lt/GÜN | Adet | TAVSİYE PERAKENDE SATIŞ FİYATI
TL | 100023308 | 150LT/G AQUASOLAR ELGNT. SERP.G.KOL.DEPO | 1 | 13184
TL | 100022705 | SERİ SELLEKTİF KOLL. NOVA X | 1 | 6837
TL | 100023213 | 1K X 150LT PAKET SISTEM SASE NOVA | 1 | 11392
TL | 100023267 | 1K X Elegant Paket Sistem Bağlantı Kiti Nova | 1 | 4550
|  | Paket Fiyatı |  | 35963
DÖVİZ CİNSİ | ÜRÜN KODU | 1K PK ELEGANT Depo / Seri Sell XL / 150 lt/GÜN | Adet | TAVSİYE PERAKENDE SATIŞ FİYATI
TL | 100023308 | 150LT/G AQUASOLAR ELGNT. SERP.G.KOL.DEPO | 1 | 13184
TL | 100022706 | SERİ SELLEKTİF KOLL. NOVA XL | 1 | 8335
TL | 100023215 | 1K XL 150LT PAKET SISTEM SASE NOVA | 1 | 12092
TL | 100023269 | 1K XL Elegant Paket Sistem Bağlantı Kiti Nova | 1 | 4550
|  | Paket Fiyatı |  | 38161
DÖVİZ CİNSİ | ÜRÜN KODU | 2K PK ELEGANT Depo / Seri Sell X / 200 lt/GÜN | Adet | TAVSİYE PERAKENDE SATIŞ FİYATI
TL | 09010477 | 200 LT/G AQUASOLAR ELEGANT SERP. GUNES KOLL. DEPOSU | 1 | 19605
TL | 100022705 | SERİ SELLEKTİF KOLL. NOVA X | 2 | 13674
TL | 100023342 | 2K X 200LT PAKET SISTEM SASE NOVA | 1 | 13012
TL | 100023268 | 2K X Elegant Paket Sistem Bağlantı Kiti Nova | 1 | 4639
|  | Paket Fiyatı |  | 50930
DÖVİZ CİNSİ | ÜRÜN KODU | 1K PK ELEGANT Depo / Seri Sell XL / 200 lt/GÜN | Adet | TAVSİYE PERAKENDE SATIŞ FİYATI
TL | 09010477 | 200 LT/G AQUASOLAR ELEGANT SERP. GUNES KOLL. DEPOSU | 1 | 19605
TL | 100022706 | SERİ SELLEKTİF KOLL. NOVA XL | 1 | 8335
TL | 100023343 | 1K XL 200LT PAKET SISTEM SASE NOVA | 1 | 12139
TL | 100023269 | 1K XL Elegant Paket Sistem Bağlantı Kiti Nova | 1 | 4550
|  | Paket Fiyatı |  | 44629
DÖVİZ CİNSİ | ÜRÜN KODU | 2K PK ELEGANT Depo / Seri Sell X / 300 lt/GÜN | Adet | TAVSİYE PERAKENDE SATIŞ FİYATI
TL | 09010478 | 300 LT/G AQUASOLAR ELEGANT SERP. GUNES KOLL. DEPOSU | 1 | 22809
TL | 100022705 | SERİ SELLEKTİF KOLL. NOVA X | 2 | 13674
TL | 100023214 | 2K X 300LT PAKET SISTEM SASE NOVA | 1 | 12864
TL | 100023268 | 2K X Elegant Paket Sistem Bağlantı Kiti Nova | 1 | 4639
|  | Paket Fiyatı |  | 53986
DÖVİZ CİNSİ | ÜRÜN KODU | 2K PK ELEGANT Depo / Seri Sell XL / 300 lt/GÜN | Adet | TAVSİYE PERAKENDE SATIŞ FİYATI
TL | 09010478 | 300 LT/G AQUASOLAR ELEGANT SERP. GUNES KOLL. DEPOSU | 1 | 22809
TL | 100022706 | SERİ SELLEKTİF KOLL. NOVA XL | 2 | 16670
TL | 100023216 | 2K XL 300LT PAKET SISTEM SASE NOVA | 1 | 14298
TL | 100023270 | 2K XL Elegant Paket Sistem Bağlantı Kiti Nova | 1 | 4639
|  | Paket Fiyatı |  | 58416
Not:
PAKET SİSTEMLERE SOLAR SIVI KULLANILMASI TAVSİYE EDİLMEKTEDİR.

## ELEGANT GK 11
|  | YÜRÜRLÜĞE GİRİŞ TARİHİ :01/05/2025 | İNDEKSE GERİ DÖN |  | 11
(2025/05 FİYAT LİSTEMİZ BAZ ALINMIŞTIR.)
KDV HARİÇ TAVSİYE PERAKENDE SATIŞ FİYATI LİSTESİ
BU FİYATLARA NAKLİYE ÜCRETLERİ DAHİL DEĞİLDİR, NAKLİYE ÜCRETLERİ VE UYGULAMALARI AYRICA İLAN EDİLİR.
90 GÜN VADELİ ve KREDİ KARTI FİYATLARIDIR.
BAYMAK ELEGANT GÜNEŞ KOLLEKTÖRÜ PAKET SİSTEMLERİ
DÖVİZ CİNSİ | ÜRÜN KODU | 2K PK ELEGANT Depo / Seri Sell X / 200 lt/GÜN | Adet | TAVSİYE PERAKENDE SATIŞ FİYATI
TL | 09010477 | 200 LT/G AQUASOLAR ELEGANT SERP. GUNES KOLL. DEPOSU | 1 | 19605
TL | 09150268 | SERİ SELLEKTİF KOLL. 2.0 M2 APOLLO E X | 2 | 15038
TL | 09140127 | 2K X 200LT GK PAKET SİSTEM ŞASESİ | 1 | 9124
TL | 09140135 | 2K X Elegant Paket Sistem Bağlantı Kiti | 1 | 5625
|  | Paket Fiyatı |  | 49392
DÖVİZ CİNSİ | ÜRÜN KODU | 2K PK ELEGANT Depo / Seri Sell X / 300 lt/GÜN | Adet | TAVSİYE PERAKENDE SATIŞ FİYATI
TL | 09010478 | 300 LT/G AQUASOLAR ELEGANT SERP. GUNES KOLL. DEPOSU | 1 | 22809
TL | 09150268 | SERİ SELLEKTİF KOLL. 2.0 M2 APOLLO E X | 2 | 15038
TL | 09140128 | 2K X 300LT GK PAKET SİSTEM ŞASESİ | 1 | 9204
TL | 09140135 | 2K X Elegant Paket Sistem Bağlantı Kiti | 1 | 5625
|  | Paket Fiyatı |  | 52676
DÖVİZ CİNSİ | ÜRÜN KODU | 2K PK ELEGANT Depo / Seri Sell XL / 200 lt/GÜN | Adet | TAVSİYE PERAKENDE SATIŞ FİYATI
TL | 09010477 | 200 LT/G AQUASOLAR ELEGANT SERP. GUNES KOLL. DEPOSU | 1 | 19605
TL | 09150269 | SERİ SELLEKTİF KOLL. 2.5 M2 APOLLO E XL | 2 | 17460
TL | 09140131 | 2K XL 200LT GK PAKET SİSTEM ŞASESİ | 1 | 11869
TL | 09140136 | 2K XL Elegant Paket Sistem Bağlantı Kiti | 1 | 5778
|  | Paket Fiyatı |  | 54712
DÖVİZ CİNSİ | ÜRÜN KODU | 2K PK ELEGANT Depo / Seri Sell XL / 300 lt/GÜN | Adet | TAVSİYE PERAKENDE SATIŞ FİYATI
TL | 09010478 | 300 LT/G AQUASOLAR ELEGANT SERP. GUNES KOLL. DEPOSU | 1 | 22809
TL | 09150269 | SERİ SELLEKTİF KOLL. 2.5 M2 APOLLO E XL | 2 | 17460
TL | 09140132 | 2K XL 300LT GK PAKET SİSTEM ŞASESİ | 1 | 11978
TL | 09140136 | 2K XL Elegant Paket Sistem Bağlantı Kiti | 1 | 5778
|  | Paket Fiyatı |  | 58025
Not:
Fiyat listesi için, Paket Sistemlerde Seri Sellektif Kolektörlerin baz Modeli APOLLO E kullanılmıştır.
Kolektör özellikleri dikkate alınarak paket sistemlerde ADVANCED modelleri de kullanılabilir.
PAKET SİSTEMLERE SOLAR SIVI KULLANILMASI TAVSİYE EDİLMEKTEDİR.

## AQUA SOLAR GK 12
|  | YÜRÜRLÜĞE GİRİŞ TARİHİ :01/05/2025 |  | İNDEKSE GERİ DÖN | 12
(2025/05 FİYAT LİSTEMİZ BAZ ALINMIŞTIR.)
KDV HARİÇ TAVSİYE PERAKENDE SATIŞ FİYATI LİSTESİ
BU FİYATLARA NAKLİYE ÜCRETLERİ DAHİL DEĞİLDİR, NAKLİYE ÜCRETLERİ VE UYGULAMALARI AYRICA İLAN EDİLİR.
90 GÜN VADELİ ve KREDİ KARTI FİYATLARIDIR.
BAYMAK AQUASOLAR GÜNEŞ KOLLEKTÖRÜ PAKET SİSTEMLERİ
DÖVİZ CİNSİ | ÜRÜN KODU | 1K PK Emayeli Depo / Seri Sell X / 160 lt | Adet | TAVSİYE PERAKENDE SATIŞ FİYATI
TL | 09010470 | 160 LT AQUASOLAR GUNES KOLL. DEPOSU | 1 | 20544
TL | 09140034 | Depo Aksesuar Kiti | 1 | 1293
TL | 17100018 | Genleşme Tankı TM 7.5 lt | 1 | 1675
TL | 09150268 | SERİ SELLEKTİF KOLL. 2.0 M2 APOLLO E X | 1 | 7519
TL | 09140126 | 1K X 100-160LT GK PAKET SİSTEM ŞASESİ | 1 | 8237
TL | 09140103 | 1K X Paket Sistem Bağlantı Kiti | 1 | 4607
|  | Paket Fiyatı |  | 43875
DÖVİZ CİNSİ | ÜRÜN KODU | 2K PK Emayeli Depo / Seri Sell X / 200 lt | Adet | TAVSİYE PERAKENDE SATIŞ FİYATI
TL | 09010471 | 200 LT AQUASOLAR GUNES KOLL. DEPOSU | 1 | 22309
TL | 09140034 | Depo Aksesuar Kiti | 1 | 1293
TL | 17100018 | Genleşme Tankı TM 7.5 lt | 1 | 1675
TL | 09150268 | SERİ SELLEKTİF KOLL. 2.0 M2 APOLLO E X | 2 | 15038
TL | 09140127 | 2K X 200LT GK PAKET SİSTEM ŞASESİ | 1 | 9124
TL | 09140105 | 2K X Paket Sistem Bağlantı Kiti | 1 | 5175
|  | Paket Fiyatı |  | 54614
DÖVİZ CİNSİ | ÜRÜN KODU | 2K PK Emayeli Depo / Seri Sell X / 300 lt | Adet | TAVSİYE PERAKENDE SATIŞ FİYATI
TL | 09010472 | 300 LT AQUASOLAR GUNES KOLL. DEPOSU | 1 | 30731
TL | 09140034 | Depo Aksesuar Kiti | 1 | 1293
TL | 17100018 | Genleşme Tankı TM 7.5 lt | 1 | 1675
TL | 09150268 | SERİ SELLEKTİF KOLL. 2.0 M2 APOLLO E X | 2 | 15038
TL | 09140128 | 2K X 300LT GK PAKET SİSTEM ŞASESİ | 1 | 9204
TL | 09140105 | 2K X Paket Sistem Bağlantı Kiti | 1 | 5175
|  | Paket Fiyatı |  | 63116
DÖVİZ CİNSİ | ÜRÜN KODU | 1K PK Emayeli Depo / Seri Sell XL / 160 lt | Adet | TAVSİYE PERAKENDE SATIŞ FİYATI
TL | 09010470 | 160 LT AQUASOLAR GUNES KOLL. DEPOSU | 1 | 20544
TL | 09140034 | Depo Aksesuar Kiti | 1 | 1293
TL | 17100018 | Genleşme Tankı TM 7.5 lt | 1 | 1675
TL | 09150269 | SERİ SELLEKTİF KOLL. 2.5 M2 APOLLO E XL | 1 | 8730
TL | 09140129 | 1K XL 160LT GK PAKET SİSTEM ŞASESİ | 1 | 10982
TL | 09140104 | 1K XL Paket Sistem Bağlantı Kiti | 1 | 4800
|  | Paket Fiyatı |  | 48024
DÖVİZ CİNSİ | ÜRÜN KODU | 1K PK Emayeli Depo / Seri Sell XL / 200 lt | Adet | TAVSİYE PERAKENDE SATIŞ FİYATI
TL | 09010471 | 200 LT AQUASOLAR GUNES KOLL. DEPOSU | 1 | 22309
TL | 09140034 | Depo Aksesuar Kiti | 1 | 1293
TL | 17100018 | Genleşme Tankı TM 7.5 lt | 1 | 1675
TL | 09150269 | SERİ SELLEKTİF KOLL. 2.5 M2 APOLLO E XL | 1 | 8730
TL | 09140130 | 1K XL 200LT GK PAKET SİSTEM ŞASESİ | 1 | 11028
TL | 09140104 | 1K XL Paket Sistem Bağlantı Kiti | 1 | 4800
|  | Paket Fiyatı |  | 49835
DÖVİZ CİNSİ | ÜRÜN KODU | 2K PK Emayeli Depo / Seri Sell XL / 200 lt | Adet | TAVSİYE PERAKENDE SATIŞ FİYATI
TL | 09010471 | 200 LT AQUASOLAR GUNES KOLL. DEPOSU | 1 | 22309
TL | 09140034 | Depo Aksesuar Kiti | 1 | 1293
TL | 17100018 | Genleşme Tankı TM 7.5 lt | 1 | 1675
TL | 09150269 | SERİ SELLEKTİF KOLL. 2.5 M2 APOLLO E XL | 2 | 17460
TL | 09140131 | 2K XL 200LT GK PAKET SİSTEM ŞASESİ | 1 | 11869
TL | 09140106 | 2K XL Paket Sistem Bağlantı Kiti | 1 | 5368
|  | Paket Fiyatı - TL |  | 59974
DÖVİZ CİNSİ | ÜRÜN KODU | 2K PK Emayeli Depo / Seri Sell XL / 300 lt | Adet | TAVSİYE PERAKENDE SATIŞ FİYATI
TL | 09010472 | 300 LT AQUASOLAR GUNES KOLL. DEPOSU | 1 | 30731
TL | 09140034 | Depo Aksesuar Kiti | 1 | 1293
TL | 17100018 | Genleşme Tankı TM 7.5 lt | 1 | 1675
TL | 09150269 | SERİ SELLEKTİF KOLL. 2.5 M2 APOLLO E XL | 2 | 17460
TL | 09140132 | 2K XL 300LT GK PAKET SİSTEM ŞASESİ | 1 | 11978
TL | 09140106 | 2K XL Paket Sistem Bağlantı Kiti | 1 | 5368
|  | Paket Fiyatı - TL |  | 68505
Not:
Fiyat listesi için, Paket Sistemlerde Seri Sellektif Kolektörlerin baz Modeli APOLLO E kullanılmıştır.
Kolektör özellikleri dikkate alınarak paket sistemlerde ADVANCED modelleri de kullanılabilir.
PAKET SİSTEMLERE SOLAR SIVI KULLANILMASI TAVSİYE EDİLMEKTEDİR.

## GÜNEŞ KOLL.KİTLER 12S
[6 empty] | İNDEKSE GERİ DÖN |  |  | 12S
Art. Drw. | Parça Kodu | Baymak Parça Adı | 1K HIDROLIK BAGLANTI KITI | 2K HIDROLIK BAGLANTI KITI | 1K HIDROLIK BAGLANTI KITI MANUEL HAVA TAHLIYELI | 2K HIDROLIK BAGLANTI KITI MANUEL HAVA TAHLIYELI | 1K HIDROLIK BAGLANTI KITI OTOMATIK HAVA TAHLIYELI | 2K HIDROLIK BAGLANTI KITI OTOMATIK HAVA TAHLIYELI
Parça Resmi | No. | - | 09140080 | 09140081 | 09140082 | 09140083 | 09140084 | 09140085
| 63 0644 0016 | Ø18 x Ø18 Nipel | - | 2 | - | 2 | - | 2
| 63 0644 0017 | Ø18 x 3/4" Dirsek | 2 | 2 | 1 | 1 | 1 | 1
| 63 0644 0018 | Ø18 x Kör Tapa | 2 | 2 | 2 | 2 | 2 | 2
| 09140074 | Manuel Hava Tahliyeli Sensör Kovanı Ø18 | - | - | 1 | 1 | - | -
| 09140075 | Otomatik Hava Tahliyeli Sensör Kovanı Ø18 | - | - | - | - | 1 | 1
| 63 1124 3001 | U - BAĞLANTI FLEXI | - | - | - | - | - | -
| 63 1124 3002 | DÜZ BAĞLANTI FLEXI | - | - | - | - | - | -

## (YENİ) KLİMA-PLUS (MD) 13
|  | YÜRÜRLÜĞE GİRİŞ TARİHİ :01/05/2025 |  |  |  | İNDEKSE GERİ DÖN | 13
(2025/05 FİYAT LİSTEMİZ BAZ ALINMIŞTIR.)
KDV HARİÇ TAVSİYE PERAKENDE SATIŞ FİYATI LİSTESİ
BU FİYATLARA NAKLİYE ÜCRETLERİ DAHİL DEĞİLDİR, NAKLİYE ÜCRETLERİ VE UYGULAMALARI AYRICA İLAN EDİLİR.
90 GÜN VADELİ ve KREDİ KARTI FİYATLARIDIR.
KLİMALAR (MONTAJ DAHİL)
BAYMAK ELEGANT PLUS SERİSİ - DUVAR TİPİ SPLIT KLİMALAR
DÖVİZ CİNSİ | ÜRÜN KODU | MODEL | KAPASİTE | ENERJİ SINIFI | SOĞUTUCU GAZ | TAVSİYE PERAKENDE SATIŞ FİYATI
TL | 100023802 | BAYMAK ELEGANT PLUS 09 A++ (MD) | 9.000 Btu/h | A++ | R32 - YENİ NESİL İNVERTER | 27578
TL | 100023803 | BAYMAK ELEGANT PLUS 12 A++ (MD) | 12.000 Btu/h | A++ | R32 - YENİ NESİL İNVERTER | 31505
TL | 100023804 | BAYMAK ELEGANT PLUS 18 A++ (MD) | 18.000 Btu/h | A++ | R32 - YENİ NESİL İNVERTER | 45164
TL | 100023805 | BAYMAK ELEGANT PLUS 24 A++ (MD) | 24.000 Btu/h | A++ | R32 - YENİ NESİL İNVERTER | 57933
TL | 100021498 | ELEGANT PLUS UV/PRIME WIFI MODÜLÜ |  |  |  | 980
MONTAJ ücreti ( 9.000-12.000 ve 18.000'lik klimada 4 metre, diğer kapasitelerde 5 metre bakır boru setine kadar) DAHİLDİR.
Vergilerde oluşabilecek değişiklikler fiyatlara yansıtılacaktır.

## KLİMA-PLUS UV (MD) 14
|  | YÜRÜRLÜĞE GİRİŞ TARİHİ :01/05/2025 |  |  |  | İNDEKSE GERİ DÖN |  | 14
(2025/05 FİYAT LİSTEMİZ BAZ ALINMIŞTIR.)
KDV HARİÇ TAVSİYE PERAKENDE SATIŞ FİYATI LİSTESİ
BU FİYATLARA NAKLİYE ÜCRETLERİ DAHİL DEĞİLDİR, NAKLİYE ÜCRETLERİ VE UYGULAMALARI AYRICA İLAN EDİLİR.
90 GÜN VADELİ ve KREDİ KARTI FİYATLARIDIR.
KLİMALAR (MONTAJ DAHİL)
BAYMAK SALON TİPİ SPLIT KLIMALAR
DÖVİZ CİNSİ | ÜRÜN KODU | MODEL | KAPASİTE | ENERJİ SINIFI | SOĞUTUCU GAZ | TAVSİYE PERAKENDE SATIŞ FİYATI
TL | 100023223 | BAYMAK-48 FSA INVERTER SALON TİPİ KLİMA | 48000 Btu/h | A++ | R32 - YENİ NESİL İNVERTER | 105731
BAYMAK ELEGANT SOFT SERİSİ - DUVAR TİPİ SPLIT KLİMALAR
DÖVİZ CİNSİ | ÜRÜN KODU | MODEL | KAPASİTE | ENERJİ SINIFI | SOĞUTUCU GAZ | TAVSİYE PERAKENDE SATIŞ FİYATI
TL | 100023583 | BAYMAK ELEGANT PLUS UV 09 A++ (MD)-K | 9000 Btu/h | A++ | R32 - YENİ NESİL İNVERTER | 29268 | SINIRLI STOK
TL | 100023584 | BAYMAK ELEGANT PLUS UV 12 A++ (MD)-K | 12000 Btu/h | A++ | R32 - YENİ NESİL İNVERTER | 33373 | STOK TÜKENMİŞTİR
TL | 100023585 | BAYMAK ELEGANT PLUS UV 18 A++ (MD)-K | 18000 Btu/h | A++ | R32 - YENİ NESİL İNVERTER | 47866 | STOK TÜKENMİŞTİR
TL | 100023221 | BAYMAK ELEGANT PLUS UV 24 A++ (MD) | 24000 Btu/h | A++ | R32 - YENİ NESİL İNVERTER | 61398 | SINIRLI STOK
TL | 100021498 | ELEGANT PLUS UV/PRIME WIFI MODÜLÜ |  |  |  | 980
MONTAJ ücreti ( 9.000-12.000 ve 18.000'lik klimada 4 metre, diğer kapasitelerde 5 metre bakır boru setine kadar) DAHİLDİR.
Vergilerde oluşabilecek değişiklikler fiyatlara yansıtılacaktır.

## MULTI KLİMA (MH) 15
|  | YÜRÜRLÜĞE GİRİŞ TARİHİ :01/05/2025 |  |  |  | İNDEKSE GERİ DÖN | 15
(2025/05 FİYAT LİSTEMİZ BAZ ALINMIŞTIR.)
KDV HARİÇ TAVSİYE PERAKENDE SATIŞ FİYATI LİSTESİ
BU FİYATLARA NAKLİYE ÜCRETLERİ DAHİL DEĞİLDİR, NAKLİYE ÜCRETLERİ VE UYGULAMALARI AYRICA İLAN EDİLİR.
90 GÜN VADELİ ve KREDİ KARTI FİYATLARIDIR.
MULTİ SPLİT KLİMALAR (MONTAJ HARİÇ)
BAYMAK MULTİ SPLİT KLİMA DIŞ ÜNİTELERİ
Bir Dış Üniteye İki İç Ünite Bağlanabilen Modeller
DÖVİZ CİNSİ | ÜRÜN KODU | MODEL | KAPASİTE | ENERJİ SINIFI | SOĞUTUCU GAZ | TAVSİYE PERAKENDE SATIŞ FİYATI
TL | 100023257 | ELEGANT PRIME MULTI 18 1X2 A++ dış ü.-Y | 18000 Btu/h | A++ | R32 | 38309
Bir Dış Üniteye Üç İç Ünite Bağlanabilen Modeller
DÖVİZ CİNSİ | ÜRÜN KODU | MODEL | KAPASİTE | ENERJİ SINIFI | SOĞUTUCU GAZ | TAVSİYE PERAKENDE SATIŞ FİYATI
TL | 100023258 | ELEGANT PRIME MULTI 21 1X3 A++ dış ü.-Y | 21000 Btu/h | A++ | R32 | 45513
TL | 100023259 | ELEGANT PRIME MULTI 27 1X3 A++ dış ü.-Y | 27000 Btu/h | A++ | R32 | 52430
Bir Dış Üniteye Dört İç Ünite Bağlanabilen Modeller
DÖVİZ CİNSİ | ÜRÜN KODU | MODEL | KAPASİTE | ENERJİ SINIFI | SOĞUTUCU GAZ | TAVSİYE PERAKENDE SATIŞ FİYATI
TL | 100022578 | ELEGANT PRIME MULTI 36 1X4 A++ dış ünite | 36000 Btu/h | A++ | R32 | 88031
Bir Dış Üniteye Dört İç Ünite Bağlanabilen Modeller
DÖVİZ CİNSİ | ÜRÜN KODU | MODEL | KAPASİTE | ENERJİ SINIFI | SOĞUTUCU GAZ | TAVSİYE PERAKENDE SATIŞ FİYATI
TL | 100022579 | ELEGANT PRIME MULTI 42 1X5 A++ dış ünite | 42000 Btu/h | A++ | R32 | 98203
|  | BAYMAK MULTİ SPLİT KLİMA İÇ ÜNİTELERİ |  |  | PRİMLİ FİYATLARDIR
DÖVİZ CİNSİ | ÜRÜN KODU | MODEL | KAPASİTE | ENERJİ SINIFI | SOĞUTUCU GAZ | TAVSİYE PERAKENDE SATIŞ FİYATI
TL | 7803326 | ELEGANT PRIME MULTI 09 A++ iç ünite | 9000 Btu/h | A++ | R32 | 8715
TL | 7803327 | ELEGANT PRIME MULTI 12 A++ iç ünite | 12000 Btu/h | A++ | R32 | 9308
TL | 7803328 | ELEGANT PRIME MULTI 18 A++ iç ünite | 18000 Btu/h | A++ | R32 | 11755
TL | 7803329 | ELEGANT PRIME MULTI 24 A++ iç ünite | 24000 Btu/h | A++ | R32 | 15260
| Notlar: | Ürün kolilerinden bakır boru çıkmamaktadır.
Yukarıdaki fiyatlara montaj ücreti dahil değildir.
Multi split klimalar sadece yetkili servisler tarafından montaj yapılabilecektir.
Multi split klimalara servislerimiz tarafından uygulanacak hakediş fiyatları aşağıdaki gibidir.
Montaj işlemlerinde elektrik besleme hattı ve sigorta işlemleri ile diğer inşaat ve dekorasyon işleri müşteriye aittir.
Kanal kazılması, karot işlmeleri, azot testi, yanmaz kablo, özel askı ayaklarının yapımı, vinç vb. ilave taleplere ilişkin bedeller müşteriye aittir.
Bakır boru birim bedellerine iç ünite drenaj hortumu dahildir.
Montaj için Baymak yetkili servislerindenmontaj hizmet ve borulama fiyatı alınması gerekmektedir.
| Ürün Kodu | Ürün Adı | Ürün Başına Montaj Bedeli | Bakır Boru Çapı | 0-15, 0-22,5, 0-30, 0-37,5 m için metre başına bakır boru fiyatı
| 7802331 | ELEGANT PRIME MULTI 18 1X2 A++ dış ünite | -
| 100021447 | ELEGANT PRIME MULTI 21 1X3 A++ dış ünite | -
| 100021448 | ELEGANT PRIME MULTI 27 1X3 A++ dış ünite | -
| 100022578 | ELEGANT PRIME MULTI 36 1X4 A++ dış ünite | -
| 100022579 | ELEGANT PRIME MULTI 42 1X3 A++ dış ünite | -
| 7803326 | ELEGANT PRIME MULTI 09 A++ iç ünite | - | 1/4'' - 3/8'' | -
| 7803327 | ELEGANT PRIME MULTI 12 A++ iç ünite | - | 1/4'' - 3/8'' | -
| 7803328 | ELEGANT PRIME MULTI 18 A++ iç ünite | - | 1/4'' - 1/2'' | -
| 7803329 | ELEGANT PRIME MULTI 24 A++ iç ünite | - | 1/4'' - 5/8'' | -

## MULTI KLİMA SEÇİM 15S
[5 empty] | İNDEKSE GERİ DÖN | 15 S
Multi Split Duvar Tipi Ürün Kombinasyonları
ELEGANT PRIME MULTI 18 1X2 | Kombinasyon
1 dış 2 iç | İki İç Ünite
9+9
9+12
12+12
9+18
ELEGANT PRIME MULTI 21 1X3 | Kombinasyon
1 dış 3 iç | İki İç Ünite |  | Üç İç Ünite
| 9+9 | 12+12 | 9+9+9
| 9+12 | 12+18 | 9+9+12
| 9+18 | - | -
ELEGANT PRIME MULTI 27 1X3 | Kombinasyon
1 dış 3 iç | İki İç Ünite |  | Üç İç Ünite
| 9+9 | 12+12 | 9+9+9 | 9+12+18
| 9+12 | 12+18 | 9+9+12 | 12+12+12
| 9+18 | 12+24 | 9+9+18 | -
| 9+24 | 18+18 | 9+12+12 | -
ELEGANT PRIME MULTI 36 1X4 | Kombinasyon
1 dış 4 iç | İki İç Ünite | Üç İç Ünite | Dört İç Ünite
| 9+9 | 9+9+9 | 9+9+9+9
| 9+12 | 9+9+12 | 9+9+9+12
| 9+18 | 9+9+18 | 9+9+9+18
| 9+24 | 9+9+24 | 9+9+9+24
| 12+12 | 9+12+12 | 9+9+12+12
| 12+18 | 9+12+18 | 9+9+12+18
| 12+24 | 9+12+24 | 9+9+12+24
| 18+18 | 9+18+18 | 9+9+18+18
| 18+24 | 9+18+24 | 9+12+12+12
| 24+24 | 12+12+12 | 9+12+12+18
| - | 12+12+18 | 12+12+12+12
| - | 12+12+24 | 12+12+12+18
| - | 12+18+18 | -
| - | 12+18+24 | -
| - | 18+18+18 | -
ELEGANT PRIME MULTI 42 1X5 | Kombinasyon
1 dış 5 iç | İki İç Ünite | Üç İç Ünite | Dört İç Ünite | Beş İç Ünite
| 9+9 | 9+9+9 | 9+9+9+9 | 9+9+9+9+9
| 9+12 | 9+9+12 | 9+9+9+12 | 9+9+9+9+12
| 9+18 | 9+9+18 | 9+9+9+18 | 9+9+9+9+18
| 9+24 | 9+9+24 | 9+9+9+24 | 9+9+9+9+24
| 12+12 | 9+12+12 | 9+9+12+12 | 9+9+9+12+12
| 12+18 | 9+12+18 | 9+9+12+18 | 9+9+9+12+18
| 12+24 | 9+12+24 | 9+9+12+24 | 9+9+9+12+24
| 18+18 | 9+18+18 | 9+9+18+18 | 9+9+9+18+18
| 18+24 | 9+18+24 | 9+9+18+24 | 9+9+12+12+12
| 24+24 | 9+24+24 | 9+12+12+12 | 9+9+12+12+18
| - | 12+12+12 | 9+12+12+18 | 9+12+12+12+12
| - | 12+12+18 | 9+12+12+24 | 9+12+12+12+18
| - | 12+12+24 | 9+12+18+18 | 12+12+12+12+12
| - | 12+18+18 | 9+12+18+24 | -
| - | 12+18+24 | 9+18+18+18 | -
| - | 12+24+24 | 12+12+12+12 | -
| - | 18+18+18 | 12+12+12+18 | -
| - | 18+18+24 | 12+12+12+24 | -
| - | - | 12+12+18+18 | -
Not: Yukarıda ürün kombinasyonları ile ilgili olan tablolarda turuncu renk ile belirtilen kapasiteler eş çalışma faktörünün(klima iç ünitelerinin aynı anda çalışma durumu) yoğun olduğu alanlar için önerilmez.

## ISI POMPASI 16
|  | YÜRÜRLÜĞE GİRİŞ TARİHİ :01/05/2025 | İNDEKSE GERİ DÖN | 16
(2025/05 FİYAT LİSTEMİZ BAZ ALINMIŞTIR.)
KDV HARİÇ TAVSİYE PERAKENDE SATIŞ FİYATI LİSTESİ
BU FİYATLARA NAKLİYE ÜCRETLERİ DAHİL DEĞİLDİR, NAKLİYE ÜCRETLERİ VE UYGULAMALARI AYRICA İLAN EDİLİR.
90 GÜN VADELİ ve KREDİ KARTI FİYATLARIDIR.
YENİ IOTHERM SPLIT INVERTER ISI POMPALARI
DÖVİZ CİNSİ | KOD | ÜRÜN ADI | TAVSİYE PERAKENDE SATIŞ FİYATI
USD | 100023210 | IOTHERM SPLIT 80 M/A (IO-SM 80 A, 1 FAZ) | 3039
USD | 100023211 | IOTHERM SPLIT 120 M/A (IO-SM 120 A, 1 FAZ) | 4219
USD | 100023212 | IOTHERM SPLIT 160 M/A (IO-SM 160 A, 1 FAZ) | 4523
YENİ IOTHERM PRO SERİSİ MONOBLOCK INVERTER ISI POMPALARI
DÖVİZ CİNSİ | KOD | ÜRÜN ADI | TAVSİYE PERAKENDE SATIŞ FİYATI
USD | 100023785 | IOTHERM PRO MONOBLOCK 80 M/A | 2905
USD | 100023786 | IOTHERM PRO MONOBLOCK 100 M/A | 3078
USD | 100023787 | IOTHERM PRO MONOBLOCK 120 M/A | 4073
USD | 100023789 | IOTHERM PRO MONOBLOCK 160 M/A | 4419
USD | 100023790 | IOTHERM PRO MONOBLOCK 160 T/A | 4447
YENİ IOTHERM MONOBLOCK INVERTER ISI POMPALARI
DÖVİZ CİNSİ | KOD | ÜRÜN ADI | TAVSİYE PERAKENDE SATIŞ FİYATI
USD | 100023199 | IOTHERM MONOBLOCK 80 M/P (IO-MM 80 P, 1 FAZ) | 2767
USD | 100023200 | IOTHERM MONOBLOCK 100 M/P (IO-MM 100 P, 1 FAZ) | 2932
USD | 100023201 | IOTHERM MONOBLOCK 120 M/P (IO-MM 120 P, 1 FAZ) | 3879
USD | 100023203 | IOTHERM MONOBLOCK 160 M/P (IO-MM 160 P, 1 FAZ) | 4209
USD | 100023204 | IOTHERM MONOBLOCK 160 T/P (IO-MT 160 P, 3 FAZ) | 4235
USD | 100022099 | IOTHERM MONOBLOCK 22 KW (IO-MT 220,3 FAZ) | 6460
USD | 100022100 | IOTHERM MONOBLOCK 26 KW (IO-MT 260,3 FAZ) | 6789
USD | 100022101 | IOTHERM MONOBLOCK 30 KW (IO-MT 300,3 FAZ) | 7078
IOTHERM INVERTER ISI POMPASI AKSESUARLARI
DÖVİZ CİNSİ | KOD | ÜRÜN ADI | TAVSİYE PERAKENDE SATIŞ FİYATI
USD | 100020713 | BH 30A ISI POMPASI ELEKTRİKLİ ISITICI | 517
TL | 100022679 | 80 LT AQUA BUFFER TANK (EMAYESIZ) | 9849
TL | 09010522 | 160 LT AQUA BUFFER TANK (EMAYESIZ) | 13075
TL | 09011011 | 3000 WATT ISITICI FİYAT FARKI (160-200 LT) | 1728
PoolX HAVUZ ISITMA - SOĞUTMA ISI POMPALARI
DÖVİZ CİNSİ | KOD | ÜRÜN ADI | TAVSİYE PERAKENDE SATIŞ FİYATI
USD | 100021338 | PoolX 90 (9 KW, 1 FAZ) | 1764
USD | 100021339 | PoolX 135 (13,5 KW, 1 FAZ) | 2308
USD | 100021340 | PoolX 180 (18 KW, 1 FAZ) | 3113
USD | 100021341 | PoolX 260 (26 KW, 3 FAZ) | 3655
USD | 100021950 | PoolX 520 (52 KW, 3 FAZ) | 7958
* Tekli sistemler için sirkülasyon pompası olarak Euroswim 50 M, 2 li kaskadlar için Euroswim 100 M önerilir.
MONOBLOCK SICAK SU ISI POMPALARI - YENİ
DÖVİZ CİNSİ | KOD | ÜRÜN ADI | TAVSİYE PERAKENDE SATIŞ FİYATI
USD | 100021389 | BH-CM 200 (19 KW , 3 FAZ) | 3520
USD | 100021390 | BH-CM 380 (38 KW , 3 FAZ) | 7462
USD | 100021391 | BH-CM 450 (45 KW , 3 FAZ) | 7863
USD | 100021963 | BH-CP KASKAD KONTROL PANELİ | 188
ISI POMPASI BOYLERİ
DÖVİZ CİNSİ | ÜRÜN KODU | ÜRÜN ADI | TAVSİYE PERAKENDE SATIŞ FİYATI
TL | 100022628 | 200LT ISI POMPASI BOYLERİ | 20364
TL | 100022630 | 300LT ISI POMPASI BOYLERİ | 29803
TL | 100022631 | 500LT ISI POMPASI BOYLERİ | 40308
TL | 100022632 | 1000LT ISI POMPASI BOYLERİ | 65909

## VANA 17
|  | YÜRÜRLÜĞE GİRİŞ TARİHİ :01/05/2025 |  | İNDEKSE GERİ DÖN | 17
(2025/05 FİYAT LİSTEMİZ BAZ ALINMIŞTIR.)
KDV HARİÇ TAVSİYE PERAKENDE SATIŞ FİYATI LİSTESİ
BU FİYATLARA NAKLİYE ÜCRETLERİ DAHİL DEĞİLDİR, NAKLİYE ÜCRETLERİ VE UYGULAMALARI AYRICA İLAN EDİLİR.
90 GÜN VADELİ ve KREDİ KARTI FİYATLARIDIR.
RADYATÖR VANALARI, KÜRESEL VANALAR, EMNİYET VENTİLLERİ
DÖVİZ CİNSİ | KOD | ÜRÜN ADI | ÇAP | TAVSİYE PERAKENDE SATIŞ FİYATI
TL | 100023023 | BAYMAK TERMOSTATİK VANA AYAR KAFASI |  | 198
TL | 100023024 | BAYMAK KÖŞE TERMOST. RADYATÖR VANA GÖVDE |  | 245
TL | 100023025 | BAYMAK DÜZ TERMOST. RADYATÖR VANA GÖVDE |  | 253

## TANK ÜSTÜ PAKET HIDR 18
|  | YÜRÜRLÜĞE GİRİŞ TARİHİ :01/05/2025 |  |  |  | İNDEKSE GERİ DÖN | 18
(2025/05 FİYAT LİSTEMİZ BAZ ALINMIŞTIR.)
KDV HARİÇ TAVSİYE PERAKENDE SATIŞ FİYATI LİSTESİ
BU FİYATLARA NAKLİYE ÜCRETLERİ DAHİL DEĞİLDİR, NAKLİYE ÜCRETLERİ VE UYGULAMALARI AYRICA İLAN EDİLİR.
90 GÜN VADELİ ve KREDİ KARTI FİYATLARIDIR.
BAYMAK PKM SERİSİ- PERİFERİK POMPALI PAKET HİDROFORU
DÖVİZ CİNSİ | ÜRÜN KODU | KAPASİTE | KAT / DAİRE | ÜRÜN ADI | TANK HACMİ | TAVSİYE PERAKENDE SATIŞ FİYATI
TL | 01090006 | 0,6-1,4 m3/h / 25-15 mSS | 1 KAT / 2 DAİRE | PKM 60 Güç=0,5 HP 1.5-2.5 Atü | 20 LT | 9190
BAYMAK JET SERİSİ TANKLI PAKET HİDROFORLAR
DÖVİZ CİNSİ | ÜRÜN KODU | KAPASİTE | KAT / DAİRE | ÜRÜN ADI | TANK HACMİ | TAVSİYE PERAKENDE SATIŞ FİYATI
TL | 01050050 | 1,2-2,7 m3/h / 35-20 mSS | 3 KAT / 4 DAİRE | JET 82M Güç=0.8 HP 2-3.5 Atü | 20 LT | 11610
TL | 01050051 | 1,2-3,0 m3/h / 40-25 mSS | 4 KAT / 5 DAİRE | JET 102 M Güç=1 HP 2.5-4 Atü | 20 LT | 12491
TL | 01050058 | 1,2-3,2 m3/h / 50-35 mSS | 6 KAT / 6 DAİRE | JET 112 M Güç=1,36 HP 3.5-5 Atü | 20 LT | 15286
TL | 01050052 | 1,2-2,7 m3/h / 35-20 mSS | 3 KAT / 4 DAİRE | JET 82 M Güç=0.8 HP 2-3.5 Atü | 50 LT | 13004
TL | 01050053 | 1,2-3,1 m3/h / 40-25 mSS | 4 KAT / 5 DAİRE | JET 102 M Güç=1 HP 2.5-4 Atü | 50 LT | 14105
TL | 01050059 | 1,2-3,0 m3/h / 50-35 mSS | 6 KAT / 6 DAİRE | JET 112 M Güç=1,36 HP 3.5-5 Atü | 50 LT | 16470
TL | 01050060 | 1,2-3,0 m3/h / 50-35 mSS | 6 KAT / 6 DAİRE | JET 112 T Güç=1,36 HP 3.5-5 Atü | 50 LT | 15904
TL | 01050054 | 2,5-4,5 m3/h / 50-30 mSS | 6 KAT / 12 DAİRE | JET 151M Güç=1,5 HP 3-5 Atü | 50 LT | 25446
TL | 01050056 | 3,9-7,2 m3/h / 50-30 mSS | 6 KAT / 18 DAİRE | JET 251M Güç=2,5 HP 3-5 Atü | 50 LT | 28149
TL | 01050057 | 3,9-7,2 m3/h / 50-30 mSS | 6 KAT / 18 DAİRE | JET 251T Güç=2,5 HP 3.7-5 Atü | 50 LT | 26884
NOT : | Kat ve Daire sayısı tavsiye niteliğinde olup, bina yapısına ve daire m2'sine bağlı olarak değişkenlik gösterebilir, Baymak sorumlu tutulamaz. Detaylı bilgi için ürün müdürlüğü ile görüşünüz.
NOT : | TRİFAZE modellerde mutlaka pano sipariş edilmelidir, MONOFAZE modellerde pano zorunlu değildir.
BAYMAK JETINOX SERİSİ TANKLI PAKET HİDROFORLAR
DÖVİZ CİNSİ | ÜRÜN KODU | KAPASİTE | KAT / DAİRE | ÜRÜN ADI | TANK HACMİ | TAVSİYE PERAKENDE SATIŞ FİYATI
TL | 02030077 | 1,2-2,7 m3/h / 35-20 mSS | 3 KAT / 4 DAİRE | JETİNOX 82 M Güç= 0,8 HP 2-3.5 Atü | 20 LT | 15099
TL | 02030082 | 1,2-3,2 m3/h / 50-35 mSS | 6 KAT / 6 DAİRE | JETİNOX 112 M Güç=1,36 HP 3.5-5 Atü | 50 LT | 18421
NOT : | Kat ve Daire sayısı tavsiye niteliğinde olup, bina yapısına ve daire m2'sine bağlı olarak değişkenlik gösterebilir, Baymak sorumlu tutulamaz. Detaylı bilgi için ürün müdürlüğü ile görüşünüz.
NOT : | TRİFAZE modellerde mutlaka pano sipariş edilmelidir, MONOFAZE modellerde pano zorunlu değildir.
EURO-EUROINOX SERİSİ TANKLI MODELLER
BAYMAK YATAY KADEMELİ TİP VİLLA HİDROFORLARI
DÖVİZ CİNSİ | ÜRÜN KODU | KAPASİTE | KAT / DAİRE | ÜRÜN ADI | TANK HACMİ | TAVSİYE PERAKENDE SATIŞ FİYATI
TL | 02030075 | 1,0-3,9 m3/h / 67-40 mSS | 8 KAT / 8 DAİRE | EURO 50/50 M Güç=1,36 HP 4-6 atü | 50 LT | 24456
TL | 02030076 | 1,0-3,9 m3/h / 67-40 mSS | 8 KAT / 8 DAİRE | EUROINOX 50/50 M Güç=1,36 HP 4-6 Atü | 50 LT | 26374
NOT : | Kat ve Daire sayısı tavsiye niteliğinde olup, bina yapısına ve daire m2'sine bağlı olarak değişkenlik gösterebilir, Baymak sorumlu tutulamaz. Detaylı bilgi için ürün müdürlüğü ile görüşünüz.
NOT : | TRİFAZE modellerde mutlaka pano sipariş edilmelidir, MONOFAZE modellerde pano zorunlu değildir.
AQUAPRESS SERİSİ TANKLI MODELLER
DÖVİZ CİNSİ | ÜRÜN KODU | KAPASİTE | KAT / DAİRE | ÜRÜN ADI | TANK HACMİ | TAVSİYE PERAKENDE SATIŞ FİYATI
TL | 100022106 | 2-8,5 m3/h / 60-40 mSS | 8 KAT / 30 DAİRE | 1K 55/100 T Güç=1x3 HP 4-6 Atü | 80 LT | 35305
TL | 100022108 | 3-9 m3/h / 80-60 mSS | 13 KAT / 30 DAİRE | 1K 90/100 Trifaze Güç=1x5.5 HP 6-8 Atü | 100 LT | 43995
NOT : | Kat ve Daire sayısı tavsiye niteliğinde olup, bina yapısına ve daire m2'sine bağlı olarak değişkenlik gösterebilir, Baymak sorumlu tutulamaz. Detaylı bilgi için ürün müdürlüğü ile görüşünüz.
NOT : | AQUAPRESS modellerinde pano ürünle birlikte gelmektedir.
JET-EURO-DP POMPALI PAKET HİDROFORLAR İÇİN KORUMA PANOLARI
DÖVİZ CİNSİ | ÜRÜN KODU | ÜRÜN ADI |  |  |  | TAVSİYE PERAKENDE SATIŞ FİYATI
TL | 100023763 | MEKANİK PANO 1x(0,37-1,85) kW MONOFAZE |  | Monofaze Pano, Tekli |  | 3300
TL | 100023764 | MEKANİK PANO 1x(0,9-1,55) kW TRİFAZE |  | Trifaze Pano, Tekli |  | 3365
Trifaze kat hidroforlarıyla beraber koruma panosu sipariş etmeyi unutmayınız.
Monofaze tiplerde özellikle 1,5 HP ve daha yüksek güçlerde koruma panosu tavsiye edilir.
SEVİYE FLATÖRÜ
DÖVİZ CİNSİ | ÜRÜN KODU |  |  |  |  | TAVSİYE PERAKENDE SATIŞ FİYATI
TL | 19210001 | 5 METRE KABLOLU FLATÖR |  |  |  | 591

## KVC HIDR 19
|  | YÜRÜRLÜĞE GİRİŞ TARİHİ :01/05/2025 |  |  |  | İNDEKSE GERİ DÖN | 19
(2025/05 FİYAT LİSTEMİZ BAZ ALINMIŞTIR.)
KDV HARİÇ TAVSİYE PERAKENDE SATIŞ FİYATI LİSTESİ
BU FİYATLARA NAKLİYE ÜCRETLERİ DAHİL DEĞİLDİR, NAKLİYE ÜCRETLERİ VE UYGULAMALARI AYRICA İLAN EDİLİR.
90 GÜN VADELİ ve KREDİ KARTI FİYATLARIDIR.
BAYMAK KVC SERİSİ DÜŞEY ÇOK KADEMELİ DENGE TANKSIZ HİDROFORLAR
DÖVİZ CİNSİ | ÜRÜN KODU | KAPASİTE | KAT | ÜRÜN ADI | TAVSİYE EDİLEN DENGE TANKI | TAVSİYE PERAKENDE SATIŞ FİYATI
TEK POMPALI MODELLER
TL | 100022138 | 2-6 m3/h / 50-37 mSS | 6 KAT / 18 DAİRE | 1KVC 40/80 M GÜÇ= 1x1,5 HP 3.7-5 Atü | 100 lt | 25531
TL | 100022142 | 2-6 m3/h / 70-55 mSS | 12 KAT / 18 DAİRE | 1KVC 55/80 M GÜÇ= 1x2,5 HP 5.5-7 Atü | 100 lt | 33285
TL | 100022143 | 2-6 m3/h / 70-55 mSS | 12 KAT / 18 DAİRE | 1KVC 55/80 T GÜÇ= 1x2,5 HP 5.5-7 Atü | 100 lt | 32311
TL | 100022144 | 2-6 m3/h / 80-65 mSS | 15 KAT / 18 DAİRE | 1KVC 65/80 T GÜÇ= 1x3 HP 6.5-8 Atü | 100 lt | 33140
TL | 100022148 | 4-10 m3/h / 70-50 mSS | 10 KAT / 40 DAİRE | 1KVC 60/120 T GÜÇ= 1x3 HP 5-7 Atü | 100 lt | 34979
TL | 100022149 | 4-10 m3/h / 80-60 mSS | 13 KAT / 40 DAİRE | 1KVC 70/120 T GÜÇ= 1x4 HP 6-8 Atü | 100 lt | 36506
TL | 100022150 | 4-10 m3/h / 100-80 mSS | 18 KAT / 40 DAİRE | 1KVC 85/120 T GÜÇ= 1x4 HP 8-10 Atü | 200 lt | 38029
ÇİFT POMPALI MODELLER
TL | 100022153 | (2 X 2-6) m3/h / 50-37 mSS | 6 KAT / 36 DAİRE | 2KVC 40/80 M GÜÇ= 2x1,5 HP 3.7-5 Atü | 100 lt | 62024
TL | 100022157 | (2 X 2-6) m3/h / 70-55 mSS | 12 KAT / 36 DAİRE | 2KVC 55/80 M GÜÇ= 2x2,5 HP 5.5-7 Atü | 200 lt | 78958
TL | 100022158 | (2 X 2-6) m3/h / 70-55 mSS | 12 KAT / 36 DAİRE | 2KVC 55/80 T GÜÇ= 2x2,5 HP 5.5-7 Atü | 200 lt | 76926
TL | 100022159 | (2 X 2-6) m3/h / 80-65 mSS | 15 KAT / 36 DAİRE | 2KVC 65/80 T GÜÇ= 2x3 HP 6.5-8 Atü | 200 lt | 78833
TL | 100022163 | (2 X 4-10) m3/h / 70-50 mSS | 10 KAT / 80 DAİRE | 2KVC 60/120T GÜÇ= 2x3 HP 5-7 Atü | 200 lt | 86630
TL | 100022164 | (2 X 4-10) m3/h / 80-60 mSS | 13 KAT / 80 DAİRE | 2KVC 70/120 T GÜÇ= 2x4 HP 6-8 Atü | 200 lt | 85971
TL | 100022165 | (2 X 4-10) m3/h / 100-80 mSS | 18 KAT / 80 DAİRE | 2KVC 85/120 T GÜÇ= 2x4 HP 8-10 Atü | 200 lt | 89251
ÜÇ POMPALI MODELLER
TL | 100022169 | (3 X 4-10) m3/h / 70-50 mSS | 10 KAT / 120 DAİRE | 3KVC 60/120 T GÜÇ= 3x3 HP 5-7 Atü | 300 lt | 119494
TL | 100022170 | (3 X 4-10) m3/h / 100-80 mSS | 18 KAT / 120 DAİRE | 3KVC 85/120 T GÜÇ= 3x4 HP 8-10 Atü | 300 lt | 129335
NOT : | Kat ve Daire sayısı tavsiye niteliğinde olup, bina yapısına ve daire m2'sine bağlı olarak değişkenlik gösterebilir, Baymak sorumlu tutulamaz. Detaylı bilgi için ürün müdürlüğü ile görüşünüz.
Yukarıda bulunan hidroforlar için tank ve bağlantı fleksi haricen satılır.
BAYMAK KAPALI GENLEŞME TANKI
DÖVİZ CİNSİ | ÜRÜN KODU | ÜRÜN ADI | Bağlantı | Kapasite (Lt.) | Max. İşletme Basıncı(Bar) | TAVSİYE PERAKENDE SATIŞ FİYATI
TL | 17100004 | TM - 100 KAPALI GENLEŞME TANKI | 1 | 100 | 10 | 4684
TL | 17100005 | TM - 200 KAPALI GENLEŞME TANKI | 1 ¼ | 200 | 10 | 8246
TL | 17100006 | TM - 300 KAPALI GENLEŞME TANKI | 1 ¼ | 300 | 10 | 9915
TL | 17100007 | TM - 500 KAPALI GENLEŞME TANKI | 1 ¼ | 500 | 10 | 14035
TL | 17100008 | TM - 750 KAPALI GENLEŞME TANKI | 2 | 750 | 10 | 22138
TL | 17100009 | TM - 1000 KAPALI GENLEŞME TANKI | 2 | 1000 | 10 | 28224
BAĞLANTI SETİ
DÖVİZ CİNSİ | ÜRÜN KODU |  |  | ÜRÜN ADI |  | TAVSİYE PERAKENDE SATIŞ FİYATI
TL | 09100001 |  | BAĞLANTI SETİ 1" |  |  | 1244
TL | 09100002 |  | BAĞLANTI SETİ 1 1/4" |  |  | 2101
TL | 09100003 |  | BAĞLANTI SETİ 1 1/2" |  |  | 1870
TL | 09100004 |  | BAĞLANTI SETİ 2" |  |  | 2298

## FREKANS KONT. HIDR. 20
|  | YÜRÜRLÜĞE GİRİŞ TARİHİ :01/05/2025 |  |  |  | İNDEKSE GERİ DÖN | 20
(2025/05 FİYAT LİSTEMİZ BAZ ALINMIŞTIR.)
KDV HARİÇ TAVSİYE PERAKENDE SATIŞ FİYATI LİSTESİ
BU FİYATLARA NAKLİYE ÜCRETLERİ DAHİL DEĞİLDİR, NAKLİYE ÜCRETLERİ VE UYGULAMALARI AYRICA İLAN EDİLİR.
90 GÜN VADELİ ve KREDİ KARTI FİYATLARIDIR.
DAB EASYBOX HİDROFOR
DÖVİZ CİNSİ | ÜRÜN KODU | KAPASİTE | KAT / DAİRE | ÜRÜN ADI |  | TAVSİYE PERAKENDE SATIŞ FİYATI
EUR | 14560001 | 2-6,5 m3/h / 60-10 mSS | 5-6 KAT / 18-15 DAİRE | E.SYBOX Fre. Kont. Hid. Güç=1x2,1 HP |  | 1120
EUR | 100020815 | 1-4,5 m3/h / 55-10 mSS | 3-4 KAT / 8-6 DAİRE | E.SYBOX MINI3 Fre. Kont. Hid. Güç=1x1,1 HP |  | 719
NOT : | E.sybox MAX modelleri mutlaka yapılacak kaskada göre E.sybox MAX bağlantı aparatı ile birlikte kullanılmalıdır. Aparat, bir pompa değil aksesuardır.
BAYMAK KVC SERİSİ FREKANS KONTROLLÜ DENGE TANKSIZ HİDROFORLAR
DÖVİZ CİNSİ | ÜRÜN KODU | KAPASİTE | KAT | ÜRÜN ADI | TAVSİYE EDİLEN DENGE TANKI | TAVSİYE PERAKENDE SATIŞ FİYATI
ÇİFT POMPALI MODELLER
TL | 100022188 | (2 X 2-6) m3/h / 80-65 mSS | 15 KAT / 36 DAİRE | 2KVC 65/80 T GÜÇ= 2x3 HP 6.5-8 Atü | 200 lt | 114804
TL | 100022189 | (2 X 4-10) m3/h / 70-50 mSS | 10 KAT / 80 DAİRE | 2KVC 60/120T GÜÇ= 2x3 HP 5-7 Atü | 200 lt | 118604
TL | 100022192 | (2 X 4-10) m3/h / 100-80 mSS | 18 KAT / 80 DAİRE | 2KVC 85/120 T GÜÇ= 2x4 HP 8-10 Atü | 200 lt | 136338
NOT : | Kat ve Daire sayısı tavsiye niteliğinde olup, bina yapısına ve daire m2'sine bağlı olarak değişkenlik gösterebilir, Baymak sorumlu tutulamaz. Detaylı bilgi için ürün müdürlüğü ile görüşünüz.
Yukarıda bulunan hidroforlar için tank ve bağlantı fleksi haricen satılır.
BAYMAK KAPALI GENLEŞME TANKI
DÖVİZ CİNSİ | ÜRÜN KODU | ÜRÜN ADI | Bağlantı | Kapasite (Lt.) | Max. İşletme Basıncı(Bar) | TAVSİYE PERAKENDE SATIŞ FİYATI
TL | 17100004 | TM - 100 KAPALI GENLEŞME TANKI | 1 | 100 | 10 | 4684
TL | 17100005 | TM - 200 KAPALI GENLEŞME TANKI | 1 ¼ | 200 | 10 | 8246
TL | 17100006 | TM - 300 KAPALI GENLEŞME TANKI | 1 ¼ | 300 | 10 | 9915
TL | 17100007 | TM - 500 KAPALI GENLEŞME TANKI | 1 ¼ | 500 | 10 | 14035
TL | 17100008 | TM - 750 KAPALI GENLEŞME TANKI | 2 | 750 | 10 | 22138
TL | 17100009 | TM - 1000 KAPALI GENLEŞME TANKI | 2 | 1000 | 10 | 28224
BAĞLANTI SETİ
DÖVİZ CİNSİ | ÜRÜN KODU |  |  | ÜRÜN ADI |  | TAVSİYE PERAKENDE SATIŞ FİYATI
TL | 09100001 |  | BAĞLANTI SETİ 1" |  |  | 1244
TL | 09100002 |  | BAĞLANTI SETİ 1 1/4" |  |  | 2101
TL | 09100003 |  | BAĞLANTI SETİ 1 1/2" |  |  | 1870
TL | 09100004 |  | BAĞLANTI SETİ 2" |  |  | 2298

## FR.KONT.SİR.(EVOSTA-VS) 21
|  | YÜRÜRLÜĞE GİRİŞ TARİHİ :01/05/2025 | İNDEKSE GERİ DÖN |  | 21
(2025/05 FİYAT LİSTEMİZ BAZ ALINMIŞTIR.)
KDV HARİÇ TAVSİYE PERAKENDE SATIŞ FİYATI LİSTESİ
BU FİYATLARA NAKLİYE ÜCRETLERİ DAHİL DEĞİLDİR, NAKLİYE ÜCRETLERİ VE UYGULAMALARI AYRICA İLAN EDİLİR.
90 GÜN VADELİ ve KREDİ KARTI FİYATLARIDIR.
DÖVİZ CİNSİ | ÜRÜN KODU | ÜRÜN ADI | ÜRÜN ÖZELLİKLERİ | TAVSİYE PERAKENDE SATIŞ FİYATI
FREKANS KONT. ISLAK ROTORLU SİRKÜLASYON POMPASI-REKOR BAĞLANTILI
EUR | 100021321 | EVOSTA2 40-70/130 (1") | 5-35 W / 0,4 - 3,6 m³/h / 6,9 - 0,8 mss / F 1" ( G 1” ½) | 133
EUR | 100021322 | EVOSTA2 40-70/180 (1") | 5-35 W / 0,4 - 3,6 m³/h / 6,9 - 0,8 mss / F 1" ( G 1” ½) | 133
EUR | 100021393 | EVOSTA2 40-70/180X (1"1/4) | 5-35 W / 0,4 - 3,6 m³/h / 6,9 - 0,8 mss / F 1 1/4" ( G 2'') | 132
EUR | 100021434 | EVOSTA2 40-70/130 (1/2") | 5-35 W / 0,4 - 3,6 m³/h / 6,9 - 0,8 mss / F ½” ( G 1”) | 133
EUR | 100021327 | EVOSTA3 60/180 (1") | 5-35 W / 0,6-3,6 m3/h / 6-0,7 mss / F 1" ( G 1” ½) | 173
EUR | 100021328 | EVOSTA3 60/180X (1"1/4) | 5-35 W / 0,6-3,6 m3/h / 6-0,7 mss / F 1 1/4" ( G 2'') | 177
EUR | 100021329 | EVOSTA3 80/130 (1") | 5-55 W / 0,6-4,2 m3/h / 8 -1 mss / F 1" ( G 1” ½) | 209
EUR | 100021330 | EVOSTA3 80/180 (1") | 5-55 W / 0,6-4,2 m3/h / 8 -1 mss / F 1" ( G 1” ½) | 209
EUR | 100021331 | EVOSTA3 80/180X (1"1/4) | 5-55 W / 0,6-4,2 m3/h / 8 -1 mss / F 1 1/4" ( G 2'') | 212
FREKANS KONT. ISLAK ROTORLU BRONZ RESİRKÜLASYON POMPASI-REKOR BAĞLANTILI
EUR | 100021332 | EVOSTA2 40-70/150 SAN (1") | 5-35 W / 0,4 - 3,6 m³/h / 6,9 - 0,8 mss / F 1" ( G 1” ½) | 200
TEK HIZLI ISLAK ROTORLU BRONZ RESİRKÜLASYON POMPASI-REKOR BAĞLANTILI
EUR | 14070004 | VS 65/150 | 78 W / 0,6-3,6 m³/h / 5,5-1,5 mss / F 11/2" | 227

## FRE.KONT.SİRK.(EVOPLUS LİTE) 22
|  | YÜRÜRLÜĞE GİRİŞ TARİHİ :01/05/2025 | İNDEKSE GERİ DÖN |  | 22
(2025/05 FİYAT LİSTEMİZ BAZ ALINMIŞTIR.)
KDV HARİÇ TAVSİYE PERAKENDE SATIŞ FİYATI LİSTESİ
BU FİYATLARA NAKLİYE ÜCRETLERİ DAHİL DEĞİLDİR, NAKLİYE ÜCRETLERİ VE UYGULAMALARI AYRICA İLAN EDİLİR.
90 GÜN VADELİ ve KREDİ KARTI FİYATLARIDIR.
DÖVİZ CİNSİ | ÜRÜN KODU | ÜRÜN ADI | ÜRÜN ÖZELLİKLERİ | TAVSİYE PERAKENDE SATIŞ FİYATI
FREKANS KONVERTÖRLÜ ISLAK ROTORLU SİRKÜLASYON POMPASI-TEKLİ TİP
EUR | 100023848 | EVOPLUS LITE 60/180-25 | 6-98 W / 7,8-0,6 m3/h / 0,6-6,1mss / F 1" ( G 1” ½) | 271
EUR | 100023849 | EVOPLUS LITE 80/180-25 | 8-129 W / 9-0,6 m3/h / 0,6-8 mss / F 1" ( G 1” ½) | 309
EUR | 100023850 | EVOPLUS LITE 120/180-25 | 8-187 W / 10,2-0,6 m3/h / 0,6-12 mss / F 1" ( G 1” ½) | 349
EUR | 100023851 | EVOPLUS LITE 60/180-32 | 8-98 W / 7,8-0,6 m3/h / 0,6-6,1 mss / F 1 1/4" ( G 2'') | 294
EUR | 100023852 | EVOPLUS LITE 80/180-32 | 8-129 W / 9-0,6 m3/h / 0,6-8 mss / F 1 1/4" ( G 2'') | 341
EUR | 100023854 | EVOPLUS LITE 120/180-32 | 8-187 W / 10,2-0,6 m3/h / 0,6-12mss / F 1 1/4" ( G 2'') | 376
EUR | 100023859 | EVOPLUS LITE 60/250-F40 | 6-97 W / 9-0,6 m3/h / 0,6-6mss / DN 40 PN 10 | 346
EUR | 100023860 | EVOPLUS LITE 80/250-F40 | 8-128 W / 10,2-0,6 m3/h / 0,6-8 mss / DN 40 PN 10 | 384
EUR | 100023861 | EVOPLUS LITE 120/250-F40 | 8-186 W / 11,4-0,6 m3/h / 0,6-12 mss / DN 40 PN 10 | 428
FREKANS KONVERTÖRLÜ ISLAK ROTORLU BRONZ GÖVDELİ RE-SİRKÜLASYON POMPALARI (Boyler servis hatları için)
EUR | 100023862 | EVOPLUS LITE SAN 60/180-25 | 6-98 W / 7,8-0,6 m3/h / 0,6-6,1mss / F 1" ( G 1” ½) | 384
EUR | 100023863 | EVOPLUS LITE SAN 120/180-25 | 8-187 W / 10,2-0,6 m3/h / 0,6-12 mss / F 1" ( G 1” ½) | 451

## FREKANS KONT. SİRK.(EVOPLUS) 23
|  | YÜRÜRLÜĞE GİRİŞ TARİHİ :01/05/2025 | İNDEKSE GERİ DÖN |  | 23
(2025/05 FİYAT LİSTEMİZ BAZ ALINMIŞTIR.)
KDV HARİÇ TAVSİYE PERAKENDE SATIŞ FİYATI LİSTESİ
BU FİYATLARA NAKLİYE ÜCRETLERİ DAHİL DEĞİLDİR, NAKLİYE ÜCRETLERİ VE UYGULAMALARI AYRICA İLAN EDİLİR.
90 GÜN VADELİ ve KREDİ KARTI FİYATLARIDIR.
DÖVİZ CİNSİ | ÜRÜN KODU | ÜRÜN ADI | ÜRÜN ÖZELLİKLERİ | TAVSİYE PERAKENDE SATIŞ FİYATI
FREKANS KONVERTÖRLÜ ISLAK ROTORLU SİRKÜLASYON POMPASI-TEKLİ TİP
EUR | 14510199 | EVOPLUS 60/180 M FREKANS KONT. POMPA | 6-100 W / 7-0,6 m3/h / 0,6-6,2mss / F 1" ( G 1” ½) | 355
EUR | 14510200 | EVOPLUS 80/180 M FREKANS KONT. POMPA | 8-135 W / 7,6-0,6 m3/h / 0,6-8,2 mss / F 1" ( G 1” ½) | 400
EUR | 14510202 | EVOPLUS 110/180 M FREKANS KONT. POMPA | 8-170 W / 8,4-0,6 m3/h / 0,6-11 mss / F 1" ( G 1” ½) | 448
EUR | 14510198 | EVOPLUS 60/180 XM FREKANS KONT. POMPA | 8-100 W / 9,2-0,6 m3/h / 0,6-6,2 mss / F 1 1/4" ( G 2'') | 383
EUR | 14510204 | EVOPLUS 80/180 XM FREKANS KONT. POMPA | 8-135 W / 10,2-0,6 m3/h / 0,6-8,2 mss / F 1 1/4" ( G 2'') | 427
EUR | 14510205 | EVOPLUS 110/180 XM FREKANS KONT. POMPA | 8-170 W / 10,8-0,6 m3/h / 0,6-11mss / F 1 1/4" ( G 2'') | 473
EUR | 14510209 | EVOPLUS B 110/220.32 M FREKANS KONT. POMPA | 8-190 W / 11,8-0,6 m3/h /0,6-11 mss / DN 32 PN 6 | 492
EUR | 14510211 | EVOPLUS B 60/250.40 M FREKANS KONT. POMPA | 8-105 W / 9,8-0,6 m3/h / 0,6-6 mss / DN 40 PN 10 | 438
EUR | 14510213 | EVOPLUS B 110/250.40 M FREKANS KONT. POMPA | 8-190 W / 11,8-0,6 m3/h / 0,6-11 mss / DN 40 PN 10 | 528

## FRE. KONT.SİRK.(EVOPLUS END) 24
|  | YÜRÜRLÜĞE GİRİŞ TARİHİ :01/05/2025 | İNDEKSE GERİ DÖN |  | 24
(2025/05 FİYAT LİSTEMİZ BAZ ALINMIŞTIR.)
KDV HARİÇ TAVSİYE PERAKENDE SATIŞ FİYATI LİSTESİ
BU FİYATLARA NAKLİYE ÜCRETLERİ DAHİL DEĞİLDİR, NAKLİYE ÜCRETLERİ VE UYGULAMALARI AYRICA İLAN EDİLİR.
90 GÜN VADELİ ve KREDİ KARTI FİYATLARIDIR.
DÖVİZ CİNSİ | ÜRÜN KODU | ÜRÜN ADI | ÜRÜN ÖZELLİKLERİ | TAVSİYE PERAKENDE SATIŞ FİYATI
FREKANS KONVERTÖRLÜ ISLAK ROTORLU END. TİP SİRKÜLASYON POMPASI-FLANŞ BAĞLANTILI&TEKLİ TİP
EUR | 14510234 | EVOPLUS B 120/220.32 M FREKANS KONT. POMPA | 12-340 W / 18-0,6 m3/h / 2-12 mss / DN 32 PN 6 | 790
EUR | 14510237 | EVOPLUS B 80/220.40 M FREKANS KONT. POMPA | 12-260 W / 19-0,6 m3/h / 1-8 mss / DN 40 PN 10 | 808
EUR | 14510238 | EVOPLUS B 100/220.40 M FREKANS KONT. POMPA | 12-350 W / 21-0,6 m3/h / 1-10 mss / DN 40 PN 10 | 862
EUR | 14510239 | EVOPLUS B 120/250.40 M FREKANS KONT. POMPA | 12-465 W / 24-0,6 m3/h / 1-12 mss / DN 40 PN 10 | 927
EUR | 14510240 | EVOPLUS B 150/250.40 M FREKANS KONT. POMPA | 12-610 W / 25-0,6 m3/h / 1-15 mss / DN 40 PN 10 | 1149
EUR | 14510244 | EVOPLUS B 80/240.50 M FREKANS KONT. POMPA | 12-330 W / 26-0,6 m3/h / 1-8 mss / DN 50 PN 10 | 1069
EUR | 14510245 | EVOPLUS B 100/280.50 M FREKANS KONT. POMPA | 12-430 W / 30-0,6 m3/h / 1-10 mss / DN 50 PN 10 | 1149
EUR | 14510246 | EVOPLUS B 120/280.50 M FREKANS KONT. POMPA | 12-530 W / 30-0,6 m3/h / 1,5-12 mss / DN 50 PN 10 | 1239
EUR | 14510247 | EVOPLUS B 150/280.50 M FREKANS KONT. POMPA | 12-640 W / 32-0,6 m3/h / 1,5-15 mss / DN 50 PN 10 | 1364
EUR | 14510248 | EVOPLUS B 180/280.50 M FREKANS KONT. POMPA | 12-750 W / 36-0,6 m3/h / 1,5-17 mss / DN 50 PN 10 | 1490
EUR | 14510251 | EVOPLUS B 80/340.65 M FREKANS KONT. POMPA | 12-465 W / 36-0,6 m3/h / 1-8 mss / DN 65 PN 10 | 1303
EUR | 14510252 | EVOPLUS B 100/340.65 M FREKANS KONT. POMPA | 12-590 W / 40-0,6 m3/h / 1-10 mss / DN 65 PN 10 | 1364
EUR | 14510253 | EVOPLUS B 120/340.65 M FREKANS KONT. POMPA | 12-730 W / 44-0,6 m3/h / 1-12 mss / DN 65 PN 10 | 1490
EUR | 14510254 | EVOPLUS B 150/340.65 M FREKANS KONT. POMPA | 12-1210 W / 52-0,6 m3/h / 1-15 mss / DN 65 PN 10 | 1688
EUR | 14510258 | EVOPLUS B 100/360.80 M FREKANS KONT. POMPA | 12-1005 W / 54-0,6 m3/h / 1-10 mss / DN 80 PN 16 | 1650
EUR | 14510259 | EVOPLUS B 120/360.80 M FREKANS KONT. POMPA | 12-1235 W / 54-0,6 m3/h / 1-12 mss / DN 80 PN 16 | 1832
EUR | 14510264 | EVOPLUS B 120/450.100 M FREKANS KONT. POMPA | 12-1560 W / 74-0,6 m3/h / 2-12 mss / DN 100 PN 16 | 2172
FREKANS KONVERTÖRLÜ ISLAK ROTORLU END. TİP SİRKÜLASYON POMPASI-FLANŞ BAĞLANTILI&İKİZ TİP
EUR | 14510265 | EVOPLUS D 120/220.32 M FREKANS KONT. POMPA | 12-340 W / 18-0,6 m3/h / 2-12 mss / DN 32 PN 6 | 1422
EUR | 14510270 | EVOPLUS D 120/250.40 M FREKANS KONT. POMPA | 12-465 W / 24-0,6 m3/h / 1-12 mss / DN 40 PN 10 | 1703
EUR | 14510278 | EVOPLUS D 150/280.50 M FREKANS KONT. POMPA | 12-640 W / 32-0,6 m3/h / 1,5-15 mss / DN 50 PN 10 | 2562
EUR | 14510285 | EVOPLUS D 150/340.65 M FREKANS KONT. POMPA | 12-1210 W / 52-0,6 m3/h / 1-15 mss / DN 65 PN 10 | 3127
EUR | 14510290 | EVOPLUS D 120/360.80 M FREKANS KONT. POMPA | 12-1235 W / 54-0,6 m3/h / 1-12 mss / DN 80 PN 16 | 3348
NOT : Eş yaşlandırma panosu tekli ve bu sayfadaki Evoplus pompalar için olup, ikiz pompalarda kullanılmasına gerek yoktur.
NOT : Her pompa grubu için 1 adet pano verilmelidir. Detyalı bilgi için ürün müdürlüğü ile görüşünüz.

## HİDR. POMPALARI 25
|  | YÜRÜRLÜĞE GİRİŞ TARİHİ :01/05/2025 |  | İNDEKSE GERİ DÖN | 25
(2025/05 FİYAT LİSTEMİZ BAZ ALINMIŞTIR.)
KDV HARİÇ TAVSİYE PERAKENDE SATIŞ FİYATI LİSTESİ
BU FİYATLARA NAKLİYE ÜCRETLERİ DAHİL DEĞİLDİR, NAKLİYE ÜCRETLERİ VE UYGULAMALARI AYRICA İLAN EDİLİR.
90 GÜN VADELİ ve KREDİ KARTI FİYATLARIDIR.
DÖVİZ CİNSİ | ÜRÜN KODU | ÜRÜN ADI | ÜRÜN ÖZELLİKLERİ | TAVSİYE PERAKENDE SATIŞ FİYATI
KP PERİFERİK POMPALAR (Bronz çarklı)
EUR | 14150001 | KPS 30/16 M | 0,37 kW / 0,3-1,8 m³/h / 31-10 mss / 1"-1" | 80
EUR | 14160001 | KPF 30/16 M | 0,37 kW / 0,3-1,6 m³/h / 31-10 mss / 1"-1" | 82
JET POMPALAR, 8 mt. Emiş kabiliyetli, döküm gövdeli
EUR | 14290015 | JET 82 M | 0,6 kW / 0,6-3,6 m³/h / 40-20,3 mss / 1"-1" | 132
EUR | 14290016 | JET 102 M | 0,75 kW / 0,6-3,6 m³/h / 47-25,8 mss / 1"-1" | 154
EUR | 14290021 | JET 112 M | 1 kW / 0,6-3,6 m³/h / 54-20 mss / 1"-1" | 212
EUR | 14290022 | JET 112 T | 1 kW / 0,6-3,6 m³/h / 54-20 mss / 1"-1" | 205
EUR | 14290011 | JET 151 M | 1,1 kW / 0,6-4,2 m³/h / 58,2-36 mss / 1¼"-1" | 365
EUR | 14290013 | JET 251 M | 1,85 kW / 0,6-7,2 m³/h / 60-34,2 mss / 1¼"-1" | 418
KVC SERİSİ DİKEY ÇOK KADEMELİ POMPALAR
EUR | 14230110 | KVC 60-120 T | 2,2 kW / 0,6-12 m3/h / 77,5-35 mss / 1 1/4"-1 1/4" | 647
EUR | 14230111 | KVC 70-120 T | 3 kW / 0,6-12 m3/h / 94,3-31 mss / 1 1/4"-1 1/4" | 685
EUR | 14230112 | KVC 85-120 T | 3 kW / 0,6-12 m3/h / 111,6-34 mss / 1 1/4"-1 1/4" | 720

## ATIK SU DALGIÇ POMPALAR 26
|  | YÜRÜRLÜĞE GİRİŞ TARİHİ :01/05/2025 | İNDEKSE GERİ DÖN |  | 26
(2025/05 FİYAT LİSTEMİZ BAZ ALINMIŞTIR.)
KDV HARİÇ TAVSİYE PERAKENDE SATIŞ FİYATI LİSTESİ
BU FİYATLARA NAKLİYE ÜCRETLERİ DAHİL DEĞİLDİR, NAKLİYE ÜCRETLERİ VE UYGULAMALARI AYRICA İLAN EDİLİR.
90 GÜN VADELİ ve KREDİ KARTI FİYATLARIDIR.
DÖVİZ CİNSİ | ÜRÜN KODU | ÜRÜN ADI | ÜRÜN ÖZELLİKLERİ | TAVSİYE PERAKENDE SATIŞ FİYATI
NOVA - ATIK SU DALGIÇ POMPALARI
EUR | 14410001 | NOVA 180 MA | 0,2 kW/ 1-5 m³/h / 4,45-1,15 mss / 1" | 134
EUR | 14410004 | NOVA 300 MA | 0,22 kW/ 1-12 m³/h / 6,7-2,2 mss / 1¼" | 164
EUR | 14410005 | NOVA 600 MA | 0,55 kW/ 1-15 m³/h / 9,7-3,1 mss / 1¼" | 243
VERTY NOVA (DAR ÇUKURLAR İÇİN - MIN. 20 x 20 cm)
EUR | 14360098 | VERTY NOVA 400 M | 0,4 kW/ 1-10 m³/h / 8,8-3,5 mss / 1¼" | 179
FEKA VS DALGIÇ POMPA (KOMPLE PASLANMAZ ÇELİK FOSEPTİK SİSTEMLERDE KULLANILABİLİR.)
EUR | 14410042 | FEKA VS 750 M-A | 0,75 kW / 3-24 m³/h / 9,2- 1,9 mss / 2'' F DNM | 392
EUR | 14410035 | FEKA VS 1000 M-A | 1 kW / 3-24 m³/h / 11,3-4,1 / 2'' F DNM | 437
EUR | 100023120 | FEKA VS Grinder 1000 MA (Parçalayıcı Bıçaklı) | 1 kW / 1-14 m³/h / 24 - 1 / 1 1/2'' | 631
EUR | 100023121 | FEKA VS Grinder 1000 T-NA (Parçalayıcı Bıçaklı) | 1 kW / 1-14 m³/h / 24 - 1 / 1 1/2'' | 558
M-A : monofaze-fatörlü, T-NA : Trifaze-flatörsüz
Flatör, dalgıç pompayı sıvı seviyesini kontrol ederek,susuz çalışmaya karşı otomatik olarak koruyan şamandıra mekanizmasıdır.
|  | TEK POMPALI ATIK SU POMPA PANOLARI |  | TAVSİYE PERAKENDE SATIŞ FİYATI
TL | 100023763 | MEKANİK PANO 1x(0,37-1,85) kW MONOFAZE | Monofaze Pano, Tekli | 3300
TL | 100023764 | MEKANİK PANO 1x(0,9-1,55) kW TRİFAZE | Trifaze Pano, Tekli | 3365
Yukarıdaki panolar ile 1 adet flatör vermeyi unutmayınız (1 panoya 1 flatör)
|  | 2 POMPALI ATIK SU POMPA PANOLARI (TRIFAZE) |  | TAVSİYE PERAKENDE SATIŞ FİYATI
TL | 100022224 | DALGIÇ PANO, 2 POMPA, 3FAZ, 2,5-4A | FEKA VS Grinder 1000 T-NA içindir. | 7605
TL | 100022226 | DALGIÇ PANO, 2 POMPA, 3FAZ, 4-6A | Feka VS 1200 T-NA içindir. | 8509
Yukarıdaki panolar ile 3 adet flatör vermeyi unutmayınız (1 panoya 3 flatör)
DÖVİZ CİNSİ | ÜRÜN KODU | ÜRÜN ADI | ÜRÜN ÖZELLİKLERİ | TAVSİYE PERAKENDE SATIŞ FİYATI
TL | 100022312 | Toplu Tip Çek Valf 2” Dişli | Basılan atık suyun pompaya dönmesini engeller | 1623
TL | 100022313 | Armut Tip Flatör (10 mt Kablolu) | Üzerinden flatörsüz pompalar için | 1514